## Sheet1
材料名称 | 规格 | 单位 | 价格（元）
可吸收性止血材料 | S-100-C吸收性止血粉（0.3g） | 瓶 | 450
(新)透明敷料 | 1624WCN（6*7） | 片 | 1.93
(新)透明敷料贴膜 | 6cm*7cm | 贴 | 0.35
(新)无菌敷贴 | HN-002 6cm*7cm*100贴 简装 | 贴 | 0.2
(新)一次性使用避光输液器 | 普通型 0.55*17.5RWLB | 支 | 3.3
(新)一次性使用避光输液器 带针 | 普通型（PS） 0.55mm*20mm RWLB单翼 | 支 | 2.49
(新)一次性使用避光输液器 带针 | 普通型（PS） 0.7mm*25mm TWLB单翼 | 支 | 2.49
(新)一次性使用避光输液器带针 | GV3 | 个 | 2.65
(新)一次性使用精密过滤输液器 | 进气式5μm 0.55*17.5RWLB | 支 | 2.76
(新)一次性使用精密过滤输液器 | TPE-D2:JMT-5.0(单头) 0.55*18RWLB | 支 | 4.9
(新)一次性使用精密过滤输液器 带针 | (单头)5μm 0.7mm*25mm TWLB单翼 | 支 | 2.36
(新)一次性使用精密过滤输液器 带针 | (单头)5μm 0.55mm*20mm RWLB单翼 | 支 | 2.36
(新)一次性使用精密过滤输液器 带针 | （TPE)FIV01-5 0.7mm*25mm TWLB单翼 | 支 | 3.58
(新)一次性使用精密过滤输液器 带针 | （TPE)FIV01-5 0.55mm*20mm RWLB单翼 | 支 | 3.58
(新)一次性使用精密过滤输液器带针 | J3 5.0μm-0.55 | 个 | 2.56
(新)一次性使用输液器 | 带针0.55*17.5mmRWLB | 支 | 0.69
(新)一次性使用输液器 | 精密A22-YK0.55(s) | 支 | 4.49
(新)一次性使用输液器 带针 | A型0.55*19RWLB | 支 | 0.6
(新)一次性使用输液器 带针 | A型0.7*25TWLB | 支 | 0.6
(新)一次性使用输液器带针 | A型 0.6*25TW LB | 支 | 0.6
(新)一次性使用输注泵 | ZT-Z/2-B 100ml | 只 | 30
(新)一次性使用输注泵 | CBI+PCA 100ml | 只 | 38
(新)一次性使用无菌导尿包 | 简易型Fr16 乳胶导尿管 | 个 | 11
(新)预充式冲管注射器 | 不带针WGCZ5ml | 支 | 4.4
(新)预充式冲管注射器 | WGCZ10ml | 支 | 4.8
(新)预充式导管冲洗器 | BD 10ml标准芯杆 | 支 | 5
(新)预充式导管冲洗器 | BD 5ml PosiFlush | 支 | 4.5
3M自粘性敷料 | T666(10*10cm) | 片 | 3.04
3M自粘性敷料 | T670(10*20cm) | 片 | 3.81
3M自粘性敷料 | T671(10*25cm) | 片 | 4.6
7环套扎器 | M00542251 | 个 | 1996
J型医用导管套件(输尿管支架套件) | A-双J Fr6L280 | 根 | 207
J型医用导管套件(输尿管支架套件) | A-双J Fr7L280 | 根 | 207
J型医用导管套件(输尿管支架套件) | A-双J Fr8L280 | 根 | 207
J型医用导管套件(输尿管支架套件) | 斑马导丝0.53mm（0.028）L1500mm | 根 | 842
J型医用导管套件(输尿管支架套件) | 斑马导丝0.63mm（0.032）L1500mm | 根 | 842
J型医用导管套件(输尿管支架套件) | 斑马导丝0.80mm（0.035）L1500mm | 根 | 842
J型医用导管套件（输尿管支架套件） | A-单J Fr4.8L550 | 根 | 263
J型医用导管套件(输尿管支架套件) | A-单J Fr6L550 | 根 | 263
J型医用导管套件(输尿管支架套件) | A-单J Fr7L550 | 根 | 263
J型医用导管套件(输尿管支架套件) | A-单J Fr8L550 | 根 | 263
J型医用导管套件(输尿管支架套件) | A-双J Fr4.8L280 | 根 | 207
J型医用导管套件--支架管 | A-单J Fr10 | 根 | 263
J型医用导管套件--支架管 | A-单J Fr12 | 根 | 263
J型医用导管套件--支架管 | A-单J Fr14 | 根 | 263
J型医用导管套件--支架管 | A-单J Fr16 | 根 | 263
PTA高压球囊扩张导管 | ZWH135030002035B | 根 | 5180
PTA高压球囊扩张导管 | ZWH135100008035B | 根 | 5180
PTA高压球囊扩张导管 | ZWH075070008035B | 根 | 5180
PTA高压球囊扩张导管 | ZWH075070012035B | 根 | 5180
PTA高压球囊扩张导管 | ZWH075100003035B | 根 | 5180
PTA高压球囊扩张导管 | ZWH135100006035B | 根 | 5180
PTA高压球囊扩张导管 | ZWH075070015035B | 根 | 5180
PTA高压球囊扩张导管 | ZWH075070010035B | 根 | 5180
PTA高压球囊扩张导管 | ZWH075080004035B | 根 | 5180
PTA高压球囊扩张导管 | ZWH135030003035B | 根 | 5180
PTA高压球囊扩张导管 | ZWH075100002035B | 根 | 5180
PTA高压球囊扩张导管 | ZWH075080003035B | 根 | 5180
PTA高压球囊扩张导管 | ZWH135070004035B | 根 | 5180
PTA高压球囊扩张导管 | ZWH075070002035B | 根 | 5180
PTA高压球囊扩张导管 | ZWH135070015035B | 根 | 5180
PTA高压球囊扩张导管 | ZWH075030010035B | 根 | 5180
PTA高压球囊扩张导管 | ZWH135040002035B | 根 | 5180
PTA高压球囊扩张导管 | ZWH075040006035B | 根 | 5180
PTA高压球囊扩张导管 | ZWH135040020035B | 根 | 5180
PTA高压球囊扩张导管 | ZWH040050006035B | 根 | 5180
PTA高压球囊扩张导管 | ZWH075050002035B | 根 | 5180
PTA高压球囊扩张导管 | ZWH135060020035B | 根 | 5180
PTA高压球囊扩张导管 | ZWH040030010035B | 根 | 5180
PTA高压球囊扩张导管 | ZWH135050020035B | 根 | 5180
PTA高压球囊扩张导管 | ZWH075070020035B | 根 | 5180
PTA高压球囊扩张导管 | ZWH040090002035B | 根 | 5180
PTA高压球囊扩张导管 | ZWH135090002035B | 根 | 5180
PTA高压球囊扩张导管 | ZWH135050015035B | 根 | 5180
PTA高压球囊扩张导管 | ZWH135100004035B | 根 | 5180
PTA高压球囊扩张导管 | ZWH075060003035B | 根 | 5180
PTA高压球囊扩张导管 | ZWH075070006035B | 根 | 5180
PTA高压球囊扩张导管 | ZWH135060015035B | 根 | 5180
PTA高压球囊扩张导管 | ZWH040100006035B | 根 | 5180
PTA高压球囊扩张导管 | ZWH075050020035B | 根 | 5180
PTA高压球囊扩张导管 | ZWH135040003035B | 根 | 5180
PTA高压球囊扩张导管 | ZWH135030015035B | 根 | 5180
PTA高压球囊扩张导管 | ZWH040080008035B | 根 | 5180
PTA高压球囊扩张导管 | ZWH135030008035B | 根 | 5180
PTA高压球囊扩张导管 | ZWH135050008035B | 根 | 5180
PTA高压球囊扩张导管 | ZWH075080018035B | 根 | 5180
PTA高压球囊扩张导管 | ZWH075060006035B | 根 | 5180
PTA高压球囊扩张导管 | ZWH135070010035B | 根 | 5180
PTA高压球囊扩张导管 | ZWH075090004035B | 根 | 5180
PTA高压球囊扩张导管 | ZWH075060008035B | 根 | 5180
PTA高压球囊扩张导管 | ZWH135040015035B | 根 | 5180
PTA高压球囊扩张导管 | ZWH135030020035B | 根 | 5180
PTA高压球囊扩张导管 | ZWH135070006035B | 根 | 5180
PTA高压球囊扩张导管 | ZWH135060010035B | 根 | 5180
PTA高压球囊扩张导管 | ZWH135060003035B | 根 | 5180
PTA高压球囊扩张导管 | ZWH075080006035B | 根 | 5180
PTA高压球囊扩张导管 | ZWH075060012035B | 根 | 5180
PTA高压球囊扩张导管 | ZWH040100008035B | 根 | 5180
PTA高压球囊扩张导管 | ZWH135030010035B | 根 | 5180
PTA高压球囊扩张导管 | ZWH135080018035B | 根 | 5180
PTA高压球囊扩张导管 | ZWH135040012035B | 根 | 5180
PTA高压球囊扩张导管 | ZWH135050010035B | 根 | 5180
PTA高压球囊扩张导管 | ZWH135080012035B | 根 | 5180
PTA高压球囊扩张导管 | ZWH135040008035B | 根 | 5180
PTA高压球囊扩张导管 | ZWH135070018035B | 根 | 5180
PTA高压球囊扩张导管 | ZWH135070020035B | 根 | 5180
PTA高压球囊扩张导管 | ZWH135070003035B | 根 | 5180
PTA高压球囊扩张导管 | ZWH135040010035B | 根 | 5180
PTA高压球囊扩张导管 | ZWH075080020035B | 根 | 5180
PTA球囊导管 | M0032072412300 | 根 | 8749.5
PTA球囊导管 | M0032072412350 | 根 | 8749.5
PTA球囊导管 | M0032072412370 | 根 | 8749.5
PTA球囊导管 | M0032072412400 | 根 | 8749.5
PTA球囊导管 | M0032072415150 | 根 | 8749.5
PTA球囊导管 | M0032072415200 | 根 | 8749.5
PTA球囊导管 | M0032072415220 | 根 | 8749.5
PTA球囊导管 | M0032072415250 | 根 | 8749.5
PTA球囊导管 | M0032072415270 | 根 | 8749.5
PTA球囊导管 | M0032072415320 | 根 | 8749.5
PTA球囊导管 | M0032072415350 | 根 | 8749.5
PTA球囊导管 | 48508030 | 套 | 4500
PTA球囊导管 | 48515040 | 套 | 4500
PTA球囊导管 | 48504030 | 套 | 4500
PTA球囊导管 | 48502020 | 套 | 4500
PTA球囊导管 | 48502025 | 套 | 4500
PTA球囊导管 | 48502030 | 套 | 4500
PTA球囊导管 | 48502035 | 套 | 4500
PTA球囊导管 | 48502040 | 套 | 4500
PTA球囊导管 | 48502050 | 套 | 4500
PTA球囊导管 | 48502060 | 套 | 4500
PTA球囊导管 | 48504020 | 套 | 4500
PTA球囊导管 | 48504025 | 套 | 4500
PTA球囊导管 | 48504035 | 套 | 4500
PTA球囊导管 | 48504060 | 套 | 4500
PTA球囊导管 | 48504070 | 套 | 4500
PTA球囊导管 | 48504080 | 套 | 4500
PTA球囊导管 | 48504040 | 套 | 4500
PTA球囊导管 | 48504050 | 套 | 4500
PTA球囊导管 | 48508060 | 套 | 4500
PTA球囊导管 | 48510030 | 套 | 4500
PTA球囊导管 | 48510035 | 套 | 4500
PTA球囊导管 | 48510040 | 套 | 4500
PTA球囊导管 | 48510050 | 套 | 4500
PTA球囊导管 | 48510060 | 套 | 4500
PTA球囊导管 | 48512020 | 套 | 4500
PTA球囊导管 | 48512025 | 套 | 4500
PTA球囊导管 | 48512030 | 套 | 4500
PTA球囊导管 | 48512035 | 套 | 4500
PTA球囊导管 | 48512060 | 套 | 4500
PTA球囊导管 | 48515025 | 套 | 4500
PTA球囊导管 | 48515030 | 套 | 4500
PTA球囊导管 | 48510020 | 套 | 4500
PTA球囊导管 | 48510025 | 套 | 4500
PTA球囊导管 | 48504090 | 套 | 4500
PTA球囊导管 | 48506020 | 套 | 4500
PTA球囊导管 | 48506025 | 套 | 4500
PTA球囊导管 | 48506030 | 套 | 4500
PTA球囊导管 | 48506035 | 套 | 4500
PTA球囊导管 | 48506040 | 套 | 4500
PTA球囊导管 | 48506050 | 套 | 4500
PTA球囊导管 | 48506060 | 套 | 4500
PTA球囊导管 | 48506070 | 套 | 4500
PTA球囊导管 | 48506080 | 套 | 4500
PTA球囊导管 | 48506090 | 套 | 4500
PTA球囊导管 | 48508020 | 套 | 4500
PTA球囊导管 | 48508025 | 套 | 4500
PTA球囊导管 | 48508035 | 套 | 4500
PTA球囊导管 | 48508050 | 套 | 4500
PTA球囊导管 | 48515035 | 套 | 4500
PTA球囊导管 | 48515050 | 套 | 4500
PTA球囊导管 | 48515060 | 套 | 4500
PTA球囊导管 | 48522020 | 套 | 4500
PTA球囊导管 | 48522025 | 套 | 4500
PTA球囊导管 | 48522030 | 套 | 4500
PTA球囊导管 | 48522035 | 套 | 4500
PTA球囊导管 | 48522040 | 套 | 4500
PTA球囊导管 | 48522050 | 套 | 4500
PTA球囊导管 | 48522060 | 套 | 4500
PTA球囊导管 | 48528025 | 套 | 4500
PTA球囊导管 | 48528040 | 套 | 4500
PTA球囊导管 | 48528050 | 套 | 4500
PTA球囊导管 | 48528060 | 套 | 4500
PTA球囊导管 | 48512040 | 套 | 4500
PTA球囊导管 | 48508040 | 套 | 4500
PTA球囊导管 | 48512050 | 套 | 4500
PTA球囊导管 | 48528035 | 套 | 4500
PTA球囊导管 | 48528020 | 套 | 4500
PTA球囊导管 | 48515020 | 套 | 4500
PTA球囊导管 | 48528030 | 套 | 4500
PTA球囊导管 | M0032072420220 | 根 | 8749.5
PTA球囊导管 | M0032072409150 | 根 | 8749.5
PTA球囊导管 | M0032072409200 | 根 | 8749.5
PTA球囊导管 | M0032072409220 | 根 | 8749.5
PTA球囊导管 | M0032072409270 | 根 | 8749.5
PTA球囊导管 | M0032072412320 | 根 | 8749.5
PTA球囊导管 | M0032072415400 | 根 | 8749.5
PTA球囊导管 | M0032072420150 | 根 | 8749.5
PTA球囊导管 | M0032072420270 | 根 | 8749.5
PTA球囊导管 | M0032072420300 | 根 | 8749.5
PTA球囊导管 | M0032072412270 | 条 | 8749.5
PTA球囊导管 | M0032072409350 | 条 | 8749.5
PTA球囊导管 | M0032072412220 | 条 | 8749.5
PTA球囊导管 | M0032072409370 | 条 | 8749.5
PTA球囊导管 | M0032072412200 | 条 | 8749.5
PTA球囊导管 | M0032072420350 | 条 | 8749.5
PTA球囊导管 | M0032072420400 | 条 | 8749.5
PTA球囊导管 | M0032072409400 | 条 | 8749.5
PTA球囊导管 | M0032072409300 | 条 | 8749.5
PTA球囊导管 | M0032072420320 | 条 | 8749.5
PTA球囊导管 | M0032072409250 | 条 | 8749.5
PTA球囊导管 | M0032072420250 | 条 | 8749.5
PTA球囊导管 | M0032072420200 | 条 | 8749.5
PTA球囊导管 | M0032072420370 | 条 | 8749.5
PTA球囊导管 | M0032072415300 | 条 | 8749.5
PTA球囊导管 | M0032072412250 | 条 | 8749.5
PTA球囊导管 | M0032072409320 | 条 | 8749.5
PTA球囊导管 | M0032072415370 | 条 | 8749.5
PTA球囊导管 | CB14-135-35120 OTW | 盒 | 16000
PTA球囊导管 | CB14-135-40120 OTW | 盒 | 16000
PTA球囊导管 | CB14-135-35080 OTW | 盒 | 16000
PTA球囊导管 | CB14-135-40080 OTW | 盒 | 16000
PTA球囊导管 | CB14-135-40040 OTW | 盒 | 16000
PTA球囊导管 | CB14-135-35040 OTW | 盒 | 16000
PTA球囊导管 | PCE070120130 | 盒 | 7050
PTA球囊导管 | PCE060060130 | 盒 | 7050
PTA球囊导管 | PCE060040130 | 盒 | 7050
PTA球囊导管 | PCE060120130 | 盒 | 7050
PTA球囊导管 | PCE070060130 | 盒 | 7050
PTA球囊导管 | PCE070080130 | 盒 | 7050
PTA球囊导管 | PCE060080130 | 盒 | 7050
PTA球囊导管 | PCE030150130 | 盒 | 7050
PTA球囊导管 | PCE035150180 | 盒 | 7050
PTA球囊导管 | PCE040080130 | 盒 | 7050
PTA球囊导管 | PCE035120130 | 盒 | 7050
PTA球囊导管 | PCE050120130 | 盒 | 7050
PTA球囊导管 | PCE050080130 | 盒 | 7050
PTA球囊导管 | PCE050060130 | 盒 | 7050
PTA球囊导管 | PCE050040130 | 盒 | 7050
PTA球囊导管 | PCE040120130 | 盒 | 7050
PTA球囊导管 | PCE040080180 | 盒 | 7050
PTA球囊导管 | PCE030120130 | 盒 | 7050
PTA球囊导管 | PCE030080180 | 盒 | 7050
PTA球囊导管 | PCE030080130 | 盒 | 7050
PTA球囊导管 | PCE025150180 | 盒 | 7050
PTA球囊导管 | PCE025080180 | 盒 | 7050
PTA球囊导管 | PCE025120180 | 盒 | 7050
PTA球囊导管 | PCE025120130 | 盒 | 7050
PTA球囊导管 | PCE025080130 | 盒 | 7050
PTA球囊导管 | PCE025150130 | 盒 | 7050
PTA球囊导管 | PCE020080180 | 盒 | 7050
PTA球囊导管 | PCE020120130 | 盒 | 7050
PTA球囊导管 | PCE020120180 | 盒 | 7050
PTA球囊导管 | PCE020150180 | 盒 | 7050
PTA球囊导管 | PCE020150130 | 盒 | 7050
PTA球囊导管 | PCE030120180 | 盒 | 7050
PTA球囊导管 | CB18-120-45040 OTW | 盒 | 16000
PTA球囊导管 | PCE070040130 | 盒 | 7050
PTA球囊导管 | CB18-120-60120 OTW | 盒 | 16000
PTA球囊导管 | PCE020080130 | 盒 | 7050
PTA球囊导管 | CB18-120-60080 OTW | 盒 | 16000
PTA球囊导管 | CB18-120-45080 OTW | 盒 | 16000
PTA球囊导管 | CB18-120-45120 OTW | 盒 | 16000
PTA球囊导管 | CB18-120-50040 OTW | 盒 | 16000
PTA球囊导管 | CB18-120-50080 OTW | 盒 | 16000
PTA球囊导管 | CB18-120-55040 OTW | 盒 | 16000
PTA球囊导管 | CB14-150-25080 OTW | 盒 | 16000
PTA球囊导管 | CB14-150-30120 OTW | 盒 | 16000
PTA球囊导管 | CB14-150-25120 OTW | 盒 | 16000
PTA球囊导管 | CB18-120-60040 OTW | 盒 | 16000
PTA球囊导管 | CB14-150-30080 OTW | 盒 | 16000
PTA球囊导管 | CB18-120-55080 OTW | 盒 | 16000
PTA球囊导管 | CB18-120-55120 OTW | 盒 | 16000
PTA球囊导管 | CB14-150-30040 OTW | 盒 | 16000
PTA球囊导管 | CB14-150-25040 OTW | 盒 | 16000
PTA球囊扩张导管 | ZW130030002018B | 根 | 2582
PTA球囊扩张导管 | ZW130020008018B | 根 | 2582
PTA球囊扩张导管 | ZW130040010018B | 根 | 2582
PTA球囊扩张导管 | ZW130060006018B | 根 | 2582
PTA球囊扩张导管 | ZW130060022018B | 根 | 2582
PTA球囊扩张导管 | ZW130040022018B | 根 | 2582
PTA球囊扩张导管 | ZW130030006018B | 根 | 2582
PTA球囊扩张导管 | ZW130030012018B | 根 | 2582
PTA球囊扩张导管 | ZW130030004018B | 根 | 2582
PTA球囊扩张导管 | ZW130035004018B | 根 | 2582
PTA球囊扩张导管 | ZW130035008018B | 根 | 2582
PTA球囊扩张导管 | ZW130025006018B | 根 | 2582
PTA球囊扩张导管 | ZW130035002018B | 根 | 2582
PTA球囊扩张导管 | ZW130035006018B | 根 | 2582
PTA球囊扩张导管 | ZW130035022018B | 根 | 2582
PTA球囊扩张导管 | ZW130050008018B | 根 | 2582
PTA球囊扩张导管 | ZW130060004018B | 根 | 2582
PTA球囊扩张导管 | ZW130020010018B | 根 | 2582
PTA球囊扩张导管 | ZW130070022018B | 根 | 2582
PTA球囊扩张导管 | ZW130025015018B | 根 | 2582
PTA球囊扩张导管 | ZW130050006018B | 根 | 2582
PTA球囊扩张导管 | ZW130020022018B | 根 | 2582
PTA球囊扩张导管 | ZW130050015018B | 根 | 2582
PTA球囊扩张导管 | ZW130015001514B | 根 | 5026
PTA球囊扩张导管 | ZW130025012014B | 根 | 5026
PTA球囊扩张导管 | ZW130030002014B | 根 | 5026
PTA球囊扩张导管 | ZW130025010014B | 根 | 5026
PTA球囊扩张导管 | ZW130025004014B | 根 | 5026
PTA球囊扩张导管 | ZW130015015014B | 根 | 5026
PTA球囊扩张导管 | ZW130030004014B | 根 | 5026
PTA球囊扩张导管 | ZW130040008014B | 根 | 5026
PTA球囊扩张导管 | ZW130020022014B | 根 | 5026
PTA球囊扩张导管 | ZW130020001514B | 根 | 5026
PTA球囊扩张导管 | ZW130015004014B | 根 | 5026
PTA球囊扩张导管 | ZW130020015014B | 根 | 5026
PTA球囊扩张导管 | ZW130030001514B | 根 | 5026
PTA球囊扩张导管 | ZW130015012014B | 根 | 5026
PTA球囊扩张导管 | ZW130035001514B | 根 | 5026
PTA球囊扩张导管 | ZW130015006014B | 根 | 5026
PTA球囊扩张导管 | ZW130020010014B | 根 | 5026
PTA球囊扩张导管 | ZW130040004014B | 根 | 5026
PTA球囊扩张导管 | ZW130025008014B | 根 | 5026
PTA球囊扩张导管 | ZW130025015014B | 根 | 5026
PTA球囊扩张导管 | ZW130025022018B | 根 | 2582
PTA球囊扩张导管 | ZW130020004014B | 根 | 5026
PTA球囊扩张导管 | ZW130030012014B | 根 | 5026
PTA球囊扩张导管 | ZW130025002014B | 根 | 5026
PTA球囊扩张导管 | ZW130035010018B | 根 | 2582
PTA球囊扩张导管 | H74939135252010 | 条 | 6240
PTA球囊扩张导管 | H74939135302010 | 条 | 6240
PTA球囊扩张导管 | H74939135303010 | 条 | 6240
PTA球囊扩张导管 | H74939135152010 | 条 | 6240
PTA球囊扩张导管 | H74939135402010 | 条 | 6240
PTA球囊扩张导管 | H74939135204010 | 条 | 6240
PTA球囊扩张导管 | H74939135203010 | 条 | 6240
PTA球囊扩张导管 | H74939135202010 | 条 | 6240
PTA球囊扩张导管 | H74939135253010 | 条 | 6240
PTA球囊扩张导管 | H74939135254010 | 条 | 6240
PTA球囊扩张导管 | H74939135304010 | 条 | 6240
PTA球囊扩张导管 | H74939135352010 | 条 | 6240
PTA球囊扩张导管 | H74939135353010 | 条 | 6240
PTA球囊扩张导管 | H74939135354010 | 条 | 6240
PTA球囊扩张导管 | H74939135404010 | 条 | 6240
PTA球囊扩张导管 | H74939135403010 | 条 | 6240
PTA球囊扩张导管 | ZW130050002018B | 根 | 2582
PTA球囊扩张导管 | ZW130035015018B | 根 | 2582
PTA球囊扩张导管 | ZW130050022018B | 根 | 2582
PTA球囊扩张导管 | ZW130040006018B | 根 | 2582
PTA球囊扩张导管 | ZW130070004018B | 根 | 2582
PTA球囊扩张导管 | ZW130030022018B | 根 | 2582
PTA球囊扩张导管 | ZW130050010018B | 根 | 2582
PTA球囊扩张导管 | ZW130040004018B | 根 | 2582
PTA球囊扩张导管 | ZW130060012018B | 根 | 2582
PTA球囊扩张导管 | ZW130060015018B | 根 | 2582
PTA球囊扩张导管 | ZW130020006018B | 根 | 2582
PTA球囊扩张导管 | ZW130020015018B | 根 | 2582
PTA球囊扩张导管 | ZW130020002018B | 根 | 2582
PTA球囊扩张导管 | ZW130025008018B | 根 | 2582
PTA球囊扩张导管 | ZW130070010018B | 根 | 2582
PTA球囊扩张导管 | ZW130040012018B | 根 | 2582
PTA球囊扩张导管 | ZW130025010018B | 根 | 2582
PTA球囊扩张导管 | ZW130070002018B | 根 | 2582
PTA球囊扩张导管 | ZW130020012018B | 根 | 2582
PTA球囊扩张导管 | ZW130040008018B | 根 | 2582
PTA球囊扩张导管 | ZW130030010018B | 根 | 2582
PTA球囊扩张导管 | ZW130070008018B | 根 | 2582
PTA球囊扩张导管 | ZW130030015018B | 根 | 2582
PTA球囊扩张导管 | ZW130020004018B | 根 | 2582
PTA球囊扩张导管 | ZW130025012018B | 根 | 2582
PTA球囊扩张导管 | ZW130050012018B | 根 | 2582
PTA球囊扩张导管 | ZW130025004018B | 根 | 2582
PTA球囊扩张导管 | ZW130070006018B | 根 | 2582
PTA球囊扩张导管 | ZW130070015018B | 根 | 2582
PTA球囊扩张导管 | ZW130050004018B | 根 | 2582
PTA球囊扩张导管 | ZW130035012018B | 根 | 2582
PTA球囊扩张导管 | ZW130040015018B | 根 | 2582
PTA球囊扩张导管 | ZW130060008018B | 根 | 2582
PTA球囊扩张导管 | ZW130060002018B | 根 | 2582
PTA球囊扩张导管 | ZW130070012018B | 根 | 2582
PTA球囊扩张导管 | ZW130025002018B | 根 | 2582
PTA球囊扩张导管 | ZW130040002018B | 根 | 2582
PTA球囊扩张导管 | ZW130030008018B | 根 | 2582
PTA球囊扩张导管 | ZW130060010018B | 根 | 2582
PTA球囊扩张导管 | ZW130040012014B | 根 | 5026
PTA球囊扩张导管 | ZW130040001514B | 根 | 5026
PTA球囊扩张导管 | ZW130040022014B | 根 | 5026
PTA球囊扩张导管 | ZW130040010014B | 根 | 5026
PTA球囊扩张导管 | ZW130030010014B | 根 | 5026
PTA球囊扩张导管 | ZW130040015014B | 根 | 5026
PTA球囊扩张导管 | ZW130025006014B | 根 | 5026
PTA球囊扩张导管 | ZW130020008014B | 根 | 5026
PTA球囊扩张导管 | ZW130030006014B | 根 | 5026
PTA球囊扩张导管 | ZW130015010014B | 根 | 5026
PTA球囊扩张导管 | ZW130030022014B | 根 | 5026
PTA球囊扩张导管 | ZW130040006014B | 根 | 5026
PTA球囊扩张导管 | ZW130015022014B | 根 | 5026
PTA球囊扩张导管 | ZW130020006014B | 根 | 5026
PTA球囊扩张导管 | ZW130030015014B | 根 | 5026
PTA球囊扩张导管 | ZW130015008014B | 根 | 5026
PTA球囊扩张导管 | ZW130020012014B | 根 | 5026
PTA球囊扩张导管 | ZW130025001514B | 根 | 5026
PTA球囊扩张导管 | ZW130015002014B | 根 | 5026
PTA球囊扩张导管 | ZW130020002014B | 根 | 5026
PTA球囊扩张导管 | ZW130040002014B | 根 | 5026
PTA球囊扩张导管 | ZW130030008014B | 根 | 5026
PTA球囊扩张导管 | ZW130025022014B | 根 | 5026
PTCA导丝 | AGP140002 | 条 | 600
PTCA导丝 | AHW14R011P | 条 | 600
PTCA导丝 | AGH143090 | 条 | 600
PTCA导丝 | AGH143091 | 条 | 600
PTCA导丝 | APW14R009S | 条 | 600
PTCA导丝 | APW14R005S | 条 | 600
PTCA导丝 | AHW14R008P | 条 | 600
PTCA导丝 | AGH143092 | 条 | 600
PTCA导丝 | AHW14R001S | 条 | 600
PTCA导丝 | AHW14R004S | 条 | 600
PTCA导丝 | AHW14R007P | 条 | 600
PTCA导丝 | AG14M050 | 条 | 600
PTCA导丝 | AG149001 | 条 | 600
PTCA导丝 | AG143090 | 条 | 600
PTCA导丝 | AG14M060 | 条 | 600
PTCA导丝 | AHW10S302S | 条 | 600
PTCA导丝 | AHW14S003S | 条 | 600
PTCA导丝 | AHW14R013P | 个 | 600
PTCA球囊扩张导管PTCA Dilatation Catheter | H7493808012300 | 根 | 350
PTCA球囊扩张导管PTCA Dilatation Catheter | H7493808012350 | 根 | 350
PTCA球囊扩张导管PTCA Dilatation Catheter | H7493808015250 | 根 | 350
PTCA球囊扩张导管PTCA Dilatation Catheter | H7493808015270 | 根 | 350
PTCA球囊扩张导管PTCA Dilatation Catheter | H7493808015300 | 根 | 350
PTCA球囊扩张导管PTCA Dilatation Catheter | H7493808015350 | 根 | 350
PTCA球囊扩张导管PTCA Dilatation Catheter | H7493808008400 | 根 | 350
PTCA球囊扩张导管PTCA Dilatation Catheter | H7493808012270 | 根 | 350
PTCA球囊扩张导管PTCA Dilatation Catheter | H7493892815150 | 根 | 325
PTCA球囊扩张导管PTCA Dilatation Catheter | H7493892815200 | 根 | 325
PTCA球囊扩张导管PTCA Dilatation Catheter | H7493892820150 | 根 | 325
PTCA球囊扩张导管PTCA Dilatation Catheter | H7493892820200 | 根 | 325
PTCA球囊扩张导管PTCA Dilatation Catheter | H7493808012250 | 根 | 350
PTCA球囊扩张导管PTCA Dilatation Catheter | H7493808012450 | 根 | 350
PTCA球囊扩张导管PTCA Dilatation Catheter | H7493808008450 | 根 | 350
TIPS覆膜支架系统 | PTB088275W | 根 | 42200
TIPS覆膜支架系统 | PTB087275W | 根 | 42200
TIPS覆膜支架系统 | PTB086275W | 根 | 42200
TIPS覆膜支架系统 | PTB085275W | 根 | 42200
XS-螺旋推进器 | XS-I | 支 | 469
YYX型一次性使用吸氧管 | YYX-B6，双鼻150ML | 盒 | 36
半月板缝合系统 | AR-4500 | 套 | 4318
半月板缝合系统 | AR-4502 | 套 | 4318
半月板缝合系统 | BYH 01 | 盒 | 6000
半月板修复系统 | 228140 | 套 | 5100
半月板修复系统 | 228141 | 套 | 5100
半月板修复系统 | 228142 | 套 | 5100
被罩（损坏赔偿） | 2.4*1.55 | 床 | 87
鼻胃肠管 | PUR-CH10-LOOP | 根 | 340
鼻氧管 | TLZ-BYG-01 | 个 | 150
髌骨环_髌骨环(钩） | YSQ08-03 上钩（短） | 块 | 476
髌骨环_髌骨环(钩） | YSQ08-03 上钩（长） | 块 | 476
髌骨环_髌骨环(钩） | YSQ08-03 下钩（长） | 块 | 476
髌骨环_髌骨环(钩） | YSQ08-03 下钩（短） | 块 | 476
髌骨环_髌骨环(环) | YSQ08-02 φ38 | 块 | 4692
髌骨环_髌骨环(环) | YSQ08-02 φ34 | 块 | 4692
玻璃水门汀CX（粘结） | 粉：45g液：30g(25ml） | 盒 | 357
玻璃体温计(出院带/损坏） | CRW-11(三角型棒式口腔型)普通型 | 支 | 6.6
铂铬合金依维莫司洗脱冠状动脉支架系统 | H7493925128350 | 根 | 846
铂铬合金依维莫司洗脱冠状动脉支架系统 | H7493925108270 | 根 | 846
铂铬合金依维莫司洗脱冠状动脉支架系统 | H7493925108400 | 根 | 846
铂铬合金依维莫司洗脱冠状动脉支架系统 | H7493925116400 | 根 | 846
铂铬合金依维莫司洗脱冠状动脉支架系统 | H7493925132250 | 根 | 846
铂铬合金依维莫司洗脱冠状动脉支架系统 | H7493925128400 | 根 | 846
铂铬合金依维莫司洗脱冠状动脉支架系统 | H7493925112250 | 根 | 846
铂铬合金依维莫司洗脱冠状动脉支架系统 | H7493925120300 | 根 | 846
铂铬合金依维莫司洗脱冠状动脉支架系统 | H7493925120220 | 根 | 846
铂铬合金依维莫司洗脱冠状动脉支架系统 | H7493925116350 | 根 | 846
铂铬合金依维莫司洗脱冠状动脉支架系统 | H7493925116250 | 根 | 846
铂铬合金依维莫司洗脱冠状动脉支架系统 | H7493925116270 | 根 | 846
铂铬合金依维莫司洗脱冠状动脉支架系统 | H7493925124220 | 根 | 846
铂铬合金依维莫司洗脱冠状动脉支架系统 | H7493925108250 | 根 | 846
铂铬合金依维莫司洗脱冠状动脉支架系统 | H7493925112220 | 根 | 846
铂铬合金依维莫司洗脱冠状动脉支架系统 | H7493925108300 | 根 | 846
铂铬合金依维莫司洗脱冠状动脉支架系统 | H7493925120250 | 根 | 846
铂铬合金依维莫司洗脱冠状动脉支架系统 | H7493925120270 | 根 | 846
铂铬合金依维莫司洗脱冠状动脉支架系统 | H7493925124300 | 根 | 846
铂铬合金依维莫司洗脱冠状动脉支架系统 | H7493925138250 | 根 | 846
铂铬合金依维莫司洗脱冠状动脉支架系统 | H7493925108220 | 根 | 846
铂铬合金依维莫司洗脱冠状动脉支架系统 | H7493925138400 | 根 | 846
铂铬合金依维莫司洗脱冠状动脉支架系统 | H7493925128270 | 根 | 846
铂铬合金依维莫司洗脱冠状动脉支架系统 | H7493925128250 | 根 | 846
铂铬合金依维莫司洗脱冠状动脉支架系统 | H7493925112350 | 根 | 846
铂铬合金依维莫司洗脱冠状动脉支架系统 | H7493925112270 | 根 | 846
铂铬合金依维莫司洗脱冠状动脉支架系统 | H7493925132270 | 根 | 846
铂铬合金依维莫司洗脱冠状动脉支架系统 | H7493925132300 | 根 | 846
铂铬合金依维莫司洗脱冠状动脉支架系统 | H7493925124250 | 根 | 846
铂铬合金依维莫司洗脱冠状动脉支架系统 | H7493925132400 | 根 | 846
铂铬合金依维莫司洗脱冠状动脉支架系统 | H7493925112400 | 根 | 846
铂铬合金依维莫司洗脱冠状动脉支架系统 | H7493925116220 | 根 | 846
铂铬合金依维莫司洗脱冠状动脉支架系统 | H7493925116300 | 根 | 846
铂铬合金依维莫司洗脱冠状动脉支架系统 | H7493925108350 | 根 | 846
铂铬合金依维莫司洗脱冠状动脉支架系统 | H7493925138350 | 根 | 846
铂铬合金依维莫司洗脱冠状动脉支架系统 | H7493925138300 | 根 | 846
铂铬合金依维莫司洗脱冠状动脉支架系统 | H7493925138270 | 根 | 846
铂铬合金依维莫司洗脱冠状动脉支架系统 | H7493925132350 | 根 | 846
铂铬合金依维莫司洗脱冠状动脉支架系统 | H7493925132220 | 根 | 846
铂铬合金依维莫司洗脱冠状动脉支架系统 | H7493925128300 | 根 | 846
铂铬合金依维莫司洗脱冠状动脉支架系统 | H7493925128220 | 根 | 846
铂铬合金依维莫司洗脱冠状动脉支架系统 | H7493925124400 | 根 | 846
铂铬合金依维莫司洗脱冠状动脉支架系统 | H7493925124350 | 根 | 846
铂铬合金依维莫司洗脱冠状动脉支架系统 | H7493925124270 | 根 | 846
铂铬合金依维莫司洗脱冠状动脉支架系统 | H7493925120400 | 根 | 846
铂铬合金依维莫司洗脱冠状动脉支架系统 | H7493925112300 | 根 | 846
铂铬合金依维莫司洗脱冠状动脉支架系统 | H7493925120350 | 根 | 846
不可吸收缝合线 | M655G(7#) | 根 | 42.75
肠道支架 | BP-200818 | 套 | 10608
肠道支架 | BP-200618 | 套 | 10608
肠道支架 | BP-201418 | 套 | 10608
肠道支架 | BP-201018 | 套 | 10608
肠道支架 | BP-201218 | 套 | 10608
肠梗阻导管套件-经鼻插入型 | 16DBR 3000TO G/W1.24mm（0.049）3500 | 盒 | 5800
肠梗阻导管套件-经肛插入型 | 22SBR 1200TO G/W1.32mm（0.052）3000 | 盒 | 5800
超声电子支气管内窥镜超音波気管支 | MAJ-1351 | 个 | 230
超声电子支气管内窥镜--水囊 | MAJ-1351 | 个 | 230
超声高频外科集成系统超声刀头 | HARH36 | 把 | 3899
超声高频外科集成系统超声刀头 | HARH23 | 把 | 3899
超声眼科晶状体摘除和玻璃体切除设备及附件-23G玻切套包 | 8065751058 | 套 | 5300
超声眼科晶状体摘除和玻璃体切除设备及附件-23G玻切头 | 8065750949 | 套 | 2300
超声眼科晶状体摘除和玻璃体切除设备及附件-23G联合手术套包 | 8065751077 | 套 | 5600
超声眼科晶状体摘除和玻璃体切除设备及附件-23G直照明光纤 | 8065750972 | 套 | 600
超声眼科晶状体摘除和玻璃体切除设备及附件-25G玻切套包 | 8065751462 | 套 | 5300
超声眼科晶状体摘除和玻璃体切除设备及附件-25G玻切头 | 8065751438 | 套 | 2300
超声眼科晶状体摘除和玻璃体切除设备及附件-25G联合手术套包 | 8065751468 | 套 | 5600
超声眼科晶状体摘除和玻璃体切除设备及附件-25G移液手柄 | 337.84 | 个 | 1000
超声眼科晶状体摘除和玻璃体切除设备及附件-无针头超乳套包 | 8065751155 | 个 | 1615
超声眼科晶状体摘除和玻璃体切除设备及附件-粘弹物质控制管路 | 8065750957 | 套 | 900
持续性血液滤过器 | UT-1100S | 支 | 343
储药器 | MMT-332A | 支 | 25.5
穿刺针 | 16G×200mm | 支 | 153
穿刺针 | 18G×100mm | 支 | 80.8
穿刺针 | 21G×150mm | 支 | 80.8
穿刺针 | 22G×200mm | 支 | 80.8
穿刺针 | 18G×350mm | 支 | 153
穿刺针 | 16G×350mm | 支 | 153
穿刺针 | 23G×150mm | 支 | 80.8
穿刺针 | 23G×200mm | 支 | 80.8
穿刺针 | 16G×150mm | 支 | 153
穿刺针 | 22G×150mm | 支 | 80.8
穿刺针 | 22G×100mm | 支 | 80.8
穿刺针 | 21G×200mm | 支 | 80.8
穿刺针 | 20G×200mm | 支 | 80.8
穿刺针 | 20G×150mm | 支 | 80.8
穿刺针 | 18G×150mm | 支 | 80.8
穿刺针 | 18G×200mm | 支 | 80.8
穿刺针 | GC-02 Φ4.0×126（旋转，双刃） | 支 | 155
穿刺针 | GC-01 Φ3.2×130（带锁，三刃） | 支 | 155
穿刺针 | GC-02 Φ4.0×126（旋转，三刃） | 支 | 155
穿刺针 | GC-02 Φ3.2×130（旋转，三刃） | 支 | 155
穿刺针 | GC-02 Φ3.0×100（旋转，三刃） | 支 | 155
穿刺针 | GC-01 Φ2.5×130（带锁，三刃） | 支 | 155
穿刺针 | GC-01 Φ3.2×130（带锁，单刃） | 支 | 155
穿刺针 | GC-01 Φ2.5×130（带锁，单刃） | 支 | 155
穿通导管 | CSW135-26N | 根 | 4991
穿通导管 | CSW150-26N | 根 | 4991
传送导管 | C315HIS | 条 | 950
床单（损坏赔偿） | 2.8*1.8 | 个 | 71
创面无机敷料 | 10cm*4cm | 贴 | 262
磁电定位环形标测导管 | D-AVSE-DF10-F20 | 根 | 11999
磁电定位环形标测导管 | D-AVSE-DF10-F15 | 根 | 11999
磁定位可调弯标测导管 | R7D282CT | 根 | 2629
磁定位型可调弯标测导管 | EPJSDT282 | 根 | 5000
磁定位型可调弯标测导管 | EPYSDT252 | 根 | 5000
磁定位型可调弯标测导管 | EPYSDT002 | 根 | 5000
磁定位型可调弯标测导管 | EPYSDT282 | 根 | 5000
磁定位型可调弯标测导管 | EPYSDT005 | 根 | 5000
磁控胶囊胃镜系统-胶囊内窥镜 | AKEM-11SW | 颗 | 3200
磁控胶囊胃镜系统-胶囊内窥镜 | AKEM-31SW | 颗 | 3200
大动脉覆膜支架系统 | XJZDZ36080 | 套 | 19800
大动脉覆膜支架系统 | XJZDZ38060 | 套 | 18000
大动脉覆膜支架系统 | XJZDZ38080 | 套 | 19800
大动脉覆膜支架系统 | XJZDZ40060 | 套 | 18000
大动脉覆膜支架系统 | XJZDZ40080 | 套 | 19800
大动脉覆膜支架系统 | XJZDZ42060 | 套 | 18000
大动脉覆膜支架系统 | XJZDZ42080 | 套 | 19800
大动脉覆膜支架系统 | XJZDF26140 | 套 | 50000
大动脉覆膜支架系统 | XJZDF28140 | 套 | 50000
大动脉覆膜支架系统 | XJZDF30140 | 套 | 50000
大动脉覆膜支架系统 | XJZDF32140 | 套 | 50000
大动脉覆膜支架系统 | XJZDF34140 | 套 | 50000
大动脉覆膜支架系统 | XJZDZ24060 | 套 | 18000
大动脉覆膜支架系统 | XJZDZ24080 | 套 | 19800
大动脉覆膜支架系统 | XJZDZ26060 | 套 | 18000
大动脉覆膜支架系统 | XJZDZ26080 | 套 | 19800
大动脉覆膜支架系统 | XJZDZ30060 | 套 | 18000
大动脉覆膜支架系统 | XJZDZ30080 | 套 | 19800
大动脉覆膜支架系统 | XJZDZ32060 | 套 | 18000
大动脉覆膜支架系统 | XJZDZ32080 | 套 | 19800
大动脉覆膜支架系统 | XJZDZ34080 | 套 | 19800
大动脉覆膜支架系统 | XJZDZ36060 | 套 | 18000
大动脉覆膜支架系统 | XJZDF24140 | 套 | 50000
大动脉覆膜支架系统 | XJZDZ28060 | 套 | 18000
大动脉覆膜支架系统 | XJZDZ28080 | 套 | 19800
大动脉覆膜支架系统 | XJZDZ34060 | 套 | 18000
大动脉覆膜支架系统 | TAA2418B180 | 套 | 74800
大动脉覆膜支架系统 | TAA4236B180 | 套 | 74800
大动脉覆膜支架系统 | TAA3634B200 | 套 | 76800
大动脉覆膜支架系统 | TAA4646B200 | 套 | 76800
大动脉覆膜支架系统 | TAA2626B200 | 套 | 76800
大动脉覆膜支架系统 | TAA2424B200 | 套 | 76800
大动脉覆膜支架系统 | TAA2418B200 | 套 | 76800
大动脉覆膜支架系统 | TAA2820B200 | 套 | 76800
大动脉覆膜支架系统 | TAA4436B200 | 套 | 76800
大动脉覆膜支架系统 | TAA4638B200 | 套 | 76800
大动脉覆膜支架系统 | TAA2618B200 | 套 | 76800
大动脉覆膜支架系统 | TAA3022B200 | 套 | 76800
大动脉覆膜支架系统 | TAA3426B200 | 套 | 76800
大动脉覆膜支架系统 | TAA2626B180 | 套 | 74800
大动脉覆膜支架系统 | TAA3830B200 | 套 | 76800
大动脉覆膜支架系统 | TAA3628B200 | 套 | 76800
大动脉覆膜支架系统 | TAA4234B200 | 套 | 76800
大动脉覆膜支架系统 | TAA3224B200 | 套 | 76800
大动脉覆膜支架系统 | TAA4032B200 | 套 | 76800
大动脉覆膜支架系统 | TAA3030B200 | 套 | 76800
大动脉覆膜支架系统 | TAA3434B200 | 套 | 76800
大动脉覆膜支架系统 | TAA4040B200 | 套 | 76800
大动脉覆膜支架系统 | TAA3232B200 | 套 | 76800
大动脉覆膜支架系统 | TAA4242B200 | 套 | 76800
大动脉覆膜支架系统 | TAA3636B200 | 套 | 76800
大动脉覆膜支架系统 | TAA3838B200 | 套 | 76800
大动脉覆膜支架系统 | TAA2828B200 | 套 | 76800
大动脉覆膜支架系统 | TAA4444B200 | 套 | 76800
大动脉覆膜支架系统 | TAA2222B180 | 套 | 74800
大动脉覆膜支架系统 | TAA3832B180 | 套 | 74800
大动脉覆膜支架系统 | TAA2822B180 | 套 | 74800
大动脉覆膜支架系统 | TAA4444B180 | 套 | 74800
大动脉覆膜支架系统 | TAA2020B180 | 套 | 74800
大动脉覆膜支架系统 | TAA4646B180 | 套 | 74800
大动脉覆膜支架系统 | TAA2828B180 | 套 | 74800
大动脉覆膜支架系统 | TAA3434B180 | 套 | 74800
大动脉覆膜支架系统 | TAA2424B180 | 套 | 74800
大动脉覆膜支架系统 | TAA4242B180 | 套 | 74800
大动脉覆膜支架系统 | TAA3838B180 | 套 | 74800
大动脉覆膜支架系统 | TAA3838B080 | 套 | 44000
大动脉覆膜支架系统 | TAA3232B080 | 套 | 44000
大动脉覆膜支架系统 | TAA2828B080 | 套 | 44000
大动脉覆膜支架系统 | TAA3030B080 | 套 | 44000
大动脉覆膜支架系统 | TAA3434B080 | 套 | 44000
大动脉覆膜支架系统 | TAA4646B080 | 套 | 44000
大动脉覆膜支架系统 | TAA2222B080 | 套 | 44000
大动脉覆膜支架系统 | TAA2626B080 | 套 | 44000
大动脉覆膜支架系统 | TAA2424B080 | 套 | 44000
大动脉覆膜支架系统 | TAA3636B080 | 套 | 44000
大动脉覆膜支架系统 | TAA4242B080 | 套 | 44000
大动脉覆膜支架系统 | TAA4040B080 | 套 | 44000
大动脉覆膜支架系统 | TAA2020B080 | 套 | 44000
大动脉覆膜支架系统 | TAA4444B080 | 套 | 44000
大动脉覆膜支架系统 | TAA3030B180 | 套 | 74800
大动脉覆膜支架系统 | TAA3636B180 | 套 | 74800
大动脉覆膜支架系统 | TAA3232B180 | 套 | 74800
大动脉覆膜支架系统 | TAA4040B180 | 套 | 74800
大动脉覆膜支架系统 | TAA4438B180 | 套 | 74800
大动脉覆膜支架系统 | TAA4640B180 | 套 | 74800
大动脉覆膜支架系统 | TAA2620B180 | 套 | 74800
大动脉覆膜支架系统 | TAA3024B180 | 套 | 74800
大动脉覆膜支架系统 | TAA3428B180 | 套 | 74800
大动脉覆膜支架系统 | TAA4034B180 | 套 | 74800
大动脉覆膜支架系统 | TAA3630B180 | 套 | 74800
大动脉覆膜支架系统 | TAA3226B180 | 套 | 74800
代型材料 | 牙科膜片/硬/1.5/14片/包 | 片 | 13.6
代型材料 | 牙科膜片/硬/2.0/10片/包 | 片 | 13.6
代型材料 | 牙科膜片/硬/1.0/20片/包 | 片 | 13.6
带缝线金属骨锚钉 | 222723 | 枚 | 2975
带缝线可吸收锚钉 | 210813 | 枚 | 5301
带缝线可吸收锚钉 | 210814 | 枚 | 5301
带锁髓内钉 | WGA1Z02（胫骨髓内钉(钛合金)）9 ×285 | 枚 | 1162.39
带锁髓内钉 | WGA1Z02（胫骨髓内钉(钛合金)）8×255 | 枚 | 1162.39
带锁髓内钉 | WGA1Z02-01（胫骨髓内钉(钛合金)）9× 315 | 枚 | 1162.39
带锁髓内钉 | WGA1Z02-01（胫骨髓内钉(钛合金)）9× 270 | 枚 | 1162.39
带锁髓内钉 | WGA1Z02-01（胫骨髓内钉(钛合金)）11× 285 | 枚 | 1162.39
带锁髓内钉 | WGA1Z02（胫骨髓内钉(钛合金)）9×300 | 枚 | 1162.39
带锁髓内钉 | WGA1Z02-01（胫骨髓内钉(钛合金)）10× 315 | 枚 | 1162.39
带锁髓内钉 | WGA1Z02-01（胫骨髓内钉(钛合金)）8× 255 | 枚 | 1162.39
带锁髓内钉 | WGA1Z02（胫骨髓内钉(钛合金)）10×315 | 枚 | 1162.39
带锁髓内钉 | WGA1Z02（胫骨髓内钉(钛合金)）9 ×270 | 枚 | 1162.39
带锁髓内钉 | WGA1Z02-01（胫骨髓内钉(钛合金)）10× 345 | 枚 | 1162.39
带锁髓内钉 | WGA1Z02-01（胫骨髓内钉(钛合金)）11× 345 | 枚 | 1162.39
带锁髓内钉 | WGA1Z02-01（胫骨髓内钉(钛合金)）10× 300 | 枚 | 1162.39
带锁髓内钉 | WGA1Z02-01（胫骨髓内钉(钛合金)）11× 315 | 枚 | 1162.39
带锁髓内钉 | WGA1Z02（胫骨髓内钉(钛合金)）11×315 | 枚 | 1162.39
带锁髓内钉 | WGA1Z02（胫骨髓内钉(钛合金)）8×330 | 枚 | 1162.39
带锁髓内钉 | WGA1Z02（胫骨髓内钉(钛合金)）11×300 | 枚 | 1162.39
带锁髓内钉 | WGA1Z02（胫骨髓内钉(钛合金)）10×270 | 枚 | 1162.39
带锁髓内钉 | WGA1Z02（胫骨髓内钉(钛合金)）11×285 | 枚 | 1162.39
带锁髓内钉 | WGA1Z02（胫骨髓内钉(钛合金)）9 ×300 | 枚 | 1162.39
带锁髓内钉 | WGA1Z02-01（胫骨髓内钉(钛合金)）11× 330 | 枚 | 1162.39
带锁髓内钉 | WGA1Z02-01（胫骨髓内钉(钛合金)）10× 330 | 枚 | 1162.39
带锁髓内钉 | WGA1Z02-01（胫骨髓内钉(钛合金)）8× 315 | 枚 | 1162.39
带锁髓内钉 | WGA1Z02（胫骨髓内钉(钛合金)）9×255 | 枚 | 1162.39
带锁髓内钉 | WGA1Z02（胫骨髓内钉(钛合金)）9×315 | 枚 | 1162.39
带锁髓内钉 | WGA1Z02（胫骨髓内钉(钛合金)）10×345 | 枚 | 1162.39
带锁髓内钉 | WGA1Z02（胫骨髓内钉(钛合金)）8×285 | 枚 | 1162.39
带锁髓内钉 | WGA1Z02（胫骨髓内钉(钛合金)）10×330 | 枚 | 1162.39
带锁髓内钉 | WGA1Z02-01（胫骨髓内钉(钛合金)）9× 285 | 枚 | 1162.39
带锁髓内钉 | WGA1Z02-01（胫骨髓内钉(钛合金)）8× 300 | 枚 | 1162.39
带锁髓内钉 | WGA1Z02（胫骨髓内钉(钛合金)）8×315 | 枚 | 1162.39
带锁髓内钉 | WGA1Z02-01（胫骨髓内钉(钛合金)）10× 285 | 枚 | 1162.39
带锁髓内钉 | WGA1Z02（胫骨髓内钉(钛合金)）8×345 | 枚 | 1162.39
带锁髓内钉 | WGA1Z02（胫骨髓内钉(钛合金)）9 ×315 | 枚 | 1162.39
带锁髓内钉 | WGA1Z02（胫骨髓内钉(钛合金)）10×285 | 枚 | 1162.39
带锁髓内钉 | WGA1Z02（胫骨髓内钉(钛合金)）9 ×330 | 枚 | 1162.39
带锁髓内钉 | WGA1Z02-01（胫骨髓内钉(钛合金)）8×255 | 枚 | 1162.39
带锁髓内钉 | WGA1Z02（胫骨髓内钉(钛合金)）12 ×355 | 枚 | 1162.39
带锁髓内钉 | WGA1Z02（胫骨髓内钉(钛合金)）8 ×325 | 枚 | 1162.39
带锁髓内钉 | WGA3Z02-01（标准伽玛型髓内钉(钛合金)）10×180 | 枚 | 1271.68
带锁髓内钉 | WGA1Z02-01（胫骨髓内钉(钛合金)）10× 440 | 枚 | 1162.39
带锁髓内钉 | WGA1Z02-01（胫骨髓内钉(钛合金)）13× 345 | 枚 | 1162.39
带锁髓内钉 | WGA1Z02（胫骨髓内钉(钛合金)）8×245 | 枚 | 1162.39
带锁髓内钉 | WGA1Z02（胫骨髓内钉(钛合金)）9×400 | 枚 | 1162.39
带锁髓内钉 | WGA3Z02-01（标准伽玛型髓内钉(钛合金)）9.4×200 | 枚 | 1271.68
带锁髓内钉 | WGA1Z02（胫骨髓内钉(钛合金)）11 ×390 | 枚 | 1162.39
带锁髓内钉 | WGA1Z02（胫骨髓内钉(钛合金)）11 ×285 | 枚 | 1162.39
带锁髓内钉 | WGA1Z02-01（胫骨髓内钉(钛合金)）12× 445 | 枚 | 1162.39
带锁髓内钉 | WGA1Z02-01（胫骨髓内钉(钛合金)）8×420 | 枚 | 1162.39
带锁髓内钉 | WGA1Z02-01（胫骨髓内钉(钛合金)）8× 295 | 枚 | 1162.39
带锁髓内钉 | WGA1Z02-01（胫骨髓内钉(钛合金)）9× 375 | 枚 | 1162.39
带锁髓内钉 | WGA1Z02（胫骨髓内钉(钛合金)）13×270 | 枚 | 1162.39
带锁髓内钉 | WGA1Z02（胫骨髓内钉(钛合金)）13×405 | 枚 | 1162.39
带锁髓内钉 | WGA1Z02-01（胫骨髓内钉(钛合金)）9× 300 | 枚 | 1162.39
带锁髓内钉 | WGA1Z02（胫骨髓内钉(钛合金)）9×345 | 枚 | 1162.39
带锁髓内钉 | WGA1Z02（胫骨髓内钉(钛合金)）9×330 | 枚 | 1162.39
带锁髓内钉 | WGA1Z02（胫骨髓内钉(钛合金)）9 ×345 | 枚 | 1162.39
带锁髓内钉 | WGA1Z02-01（胫骨髓内钉(钛合金)）8× 345 | 枚 | 1162.39
带锁髓内钉 | WGA1Z02-01（胫骨髓内钉(钛合金)）9×330 | 枚 | 1162.39
带锁髓内钉 | WGA1Z02-01（胫骨髓内钉(钛合金)）10× 390 | 枚 | 1162.39
带锁髓内钉 | WGA1Z02-01（胫骨髓内钉(钛合金)）11×315 | 枚 | 1162.39
带锁髓内钉 | WGA1Z02-01（胫骨髓内钉(钛合金)）8×305 | 枚 | 1162.39
带锁髓内钉 | WGA1Z02-01（胫骨髓内钉(钛合金)）12×255 | 枚 | 1162.39
带锁髓内钉 | WGA1Z02-01（胫骨髓内钉(钛合金)）8×365 | 枚 | 1162.39
带锁髓内钉 | WGA1Z02-01（胫骨髓内钉(钛合金)）11× 375 | 枚 | 1162.39
带锁髓内钉 | WGA1Z02（胫骨髓内钉(钛合金)）10×350 | 枚 | 1162.39
带锁髓内钉 | WGA1Z02-01（胫骨髓内钉(钛合金)）10× 325 | 枚 | 1162.39
带锁髓内钉 | WGA1Z02-01（胫骨髓内钉(钛合金)）10× 270 | 枚 | 1162.39
带锁髓内钉 | WGA1Z02-01（胫骨髓内钉(钛合金)）8× 330 | 枚 | 1162.39
带锁髓内钉 | WGA1Z02（胫骨髓内钉(钛合金)）10×300 | 枚 | 1162.39
带锁髓内钉 | WGA1Z02（胫骨髓内钉(钛合金)）11×345 | 枚 | 1162.39
带锁髓内钉 | WGA1Z02（胫骨髓内钉(钛合金)）8×300 | 枚 | 1162.39
带锁髓内钉 | WGA1Z02-01（胫骨髓内钉(钛合金)）11× 300 | 枚 | 1162.39
带锁髓内钉 | WGA1Z02-01（胫骨髓内钉(钛合金)）8× 285 | 枚 | 1162.39
带锁髓内钉 | WGA1Z02-01（胫骨髓内钉(钛合金)）9× 255 | 枚 | 1162.39
带锁髓内钉 | WGA1Z02（胫骨髓内钉(钛合金)）13 ×390 | 枚 | 1162.39
带锁髓内钉 | WGA1Z02（胫骨髓内钉(钛合金)）10×290 | 枚 | 1162.39
带锁髓内钉 | WGA1Z02（胫骨髓内钉(钛合金)）8×275 | 枚 | 1162.39
带锁髓内钉 | WGA1Z02（胫骨髓内钉(钛合金)）8 ×240 | 枚 | 1162.39
带锁髓内钉 | WGA1Z02（胫骨髓内钉(钛合金)）8 ×300 | 枚 | 1162.39
带锁髓内钉 | WGA1Z02（胫骨髓内钉(钛合金)）8 ×265 | 枚 | 1162.39
带锁髓内钉 | WGA1Z02-01（胫骨髓内钉(钛合金)）8×340 | 枚 | 1162.39
带锁髓内钉 | WGA1Z02-01（胫骨髓内钉(钛合金)）11× 385 | 枚 | 1162.39
带锁髓内钉 | WGA1Z02-01（胫骨髓内钉(钛合金)）8×270 | 枚 | 1162.39
带锁髓内钉 | WGA1Z02（胫骨髓内钉(钛合金)）11×455 | 枚 | 1162.39
带锁髓内钉 | WGA1Z02-01（胫骨髓内钉(钛合金)）8× 390 | 枚 | 1162.39
带锁髓内钉 | WGA1Z02（胫骨髓内钉(钛合金)）9 ×255 | 枚 | 1162.39
带锁髓内钉 | WGA1Z02（胫骨髓内钉(钛合金)）9×270 | 枚 | 1162.39
带锁髓内钉 | WGA1Z02（胫骨髓内钉(钛合金)）9×285 | 枚 | 1162.39
带锁髓内钉 | WGA1Z02（胫骨髓内钉(钛合金)）8×270 | 枚 | 1162.39
带锁髓内钉 | WGA1Z02（胫骨髓内钉(钛合金)）11×330 | 枚 | 1162.39
带锁髓内钉 | WGA1Z02-01（胫骨髓内钉(钛合金)）12× 430 | 枚 | 1162.39
带锁髓内钉 | WGA1Z02-01（胫骨髓内钉(钛合金)）12×245 | 枚 | 1162.39
带锁髓内钉 | WGA1Z02（胫骨髓内钉(钛合金)）12×260 | 枚 | 1162.39
带锁髓内钉 | WGA1Z02-01（胫骨髓内钉(钛合金)）11×255 | 枚 | 1162.39
带锁髓内钉 | WGA1Z02-01（胫骨髓内钉(钛合金)）8× 325 | 枚 | 1162.39
带锁髓内钉 | WGA1Z02（胫骨髓内钉(钛合金)）8 ×405 | 枚 | 1162.39
带锁髓内钉 | WGA1Z02-01（胫骨髓内钉(钛合金)）11×325 | 枚 | 1162.39
带锁髓内钉 | WGA1Z02（胫骨髓内钉(钛合金)）9 ×430 | 枚 | 1162.39
带锁髓内钉 | WGA1Z02-01（胫骨髓内钉(钛合金)）11× 420 | 枚 | 1162.39
带锁髓内钉 | WGA1Z02（胫骨髓内钉(钛合金)）12 ×455 | 枚 | 1162.39
带锁髓内钉 | WGA3Z02-01（标准伽玛型髓内钉(钛合金)）11×225 | 枚 | 1271.68
带锁髓内钉 | WGA1Z02-01（胫骨髓内钉(钛合金)）8×360 | 枚 | 1162.39
带锁髓内钉 | WGA3Z02-01（标准伽玛型髓内钉(钛合金)）10×240 | 枚 | 1271.68
带锁髓内钉 | WGA3Z02-01（标准伽玛型髓内钉(钛合金)）11×235 | 枚 | 1271.68
带锁髓内钉 | WGA1Z02-01（胫骨髓内钉(钛合金)）12×410 | 枚 | 1162.39
带锁髓内钉 | WGA1Z02（胫骨髓内钉(钛合金)）11×255 | 枚 | 1162.39
带锁髓内钉 | WGA1Z02（胫骨髓内钉(钛合金)）11 ×345 | 枚 | 1162.39
带锁髓内钉 | WGA1Z02（胫骨髓内钉(钛合金)）10×390 | 枚 | 1162.39
带锁髓内钉 | WGA1Z02（胫骨髓内钉(钛合金)）12×355 | 枚 | 1162.39
带锁髓内钉 | WGA1Z02（胫骨髓内钉(钛合金)）10×280 | 枚 | 1162.39
带锁髓内钉 | WGA1Z02（胫骨髓内钉(钛合金)）13×310 | 枚 | 1162.39
带锁髓内钉 | WGA1Z02-01（胫骨髓内钉(钛合金)）11× 455 | 枚 | 1162.39
带锁髓内钉 | WGA1Z02-01（胫骨髓内钉(钛合金)）12× 405 | 枚 | 1162.39
带锁髓内钉 | WGA3Z02-01（标准伽玛型髓内钉(钛合金)）9.4×185 | 枚 | 1271.68
带锁髓内钉 | WGA1Z02（胫骨髓内钉(钛合金)）8×395 | 枚 | 1162.39
带锁髓内钉 | WGA1Z02（胫骨髓内钉(钛合金)）8×435 | 枚 | 1162.39
带锁髓内钉 | WGA1Z02（胫骨髓内钉(钛合金)）8 ×335 | 枚 | 1162.39
带锁髓内钉 | WGA1Z02（胫骨髓内钉(钛合金)）10 ×280 | 枚 | 1162.39
带锁髓内钉 | WGA1Z02-01（胫骨髓内钉(钛合金)）13×345 | 枚 | 1162.39
带锁髓内钉 | WGA1Z02（胫骨髓内钉(钛合金)）9 ×295 | 枚 | 1162.39
带锁髓内钉 | WGA3Z02-01（标准伽玛型髓内钉(钛合金)）9.4×190 | 枚 | 1271.68
带锁髓内钉 | WGA1Z02（胫骨髓内钉(钛合金)）10 ×305 | 枚 | 1162.39
带锁髓内钉 | WGA1Z02（胫骨髓内钉(钛合金)）8 ×355 | 枚 | 1162.39
带锁髓内钉 | WGA1Z02（胫骨髓内钉(钛合金)）12 ×465 | 枚 | 1162.39
带锁髓内钉 | WGA1Z02（胫骨髓内钉(钛合金)）9 ×335 | 枚 | 1162.39
带锁髓内钉 | WGA1Z02（胫骨髓内钉(钛合金)）13×430 | 枚 | 1162.39
带锁髓内钉 | WGA1Z02（胫骨髓内钉(钛合金)）9×395 | 枚 | 1162.39
带锁髓内钉 | WGA1Z02（胫骨髓内钉(钛合金)）13 ×325 | 枚 | 1162.39
带锁髓内钉 | WGA1Z02（胫骨髓内钉(钛合金)）10×445 | 枚 | 1162.39
带锁髓内钉 | WGA1Z02（胫骨髓内钉(钛合金)）13 ×430 | 枚 | 1162.39
带锁髓内钉 | WGA1Z02（胫骨髓内钉(钛合金)）13×245 | 枚 | 1162.39
带锁髓内钉 | WGA1Z02（胫骨髓内钉(钛合金)）11 ×290 | 枚 | 1162.39
带锁髓内钉 | WGA1Z02-01（胫骨髓内钉(钛合金)）13×410 | 枚 | 1162.39
带锁髓内钉 | WGA1Z02-01（胫骨髓内钉(钛合金)）13× 425 | 枚 | 1162.39
带锁髓内钉 | WGA1Z02-01（胫骨髓内钉(钛合金)）13×295 | 枚 | 1162.39
带锁髓内钉 | WGA1Z02-01（胫骨髓内钉(钛合金)）11×380 | 枚 | 1162.39
带锁髓内钉 | WGA1Z02-01（胫骨髓内钉(钛合金)）9× 380 | 枚 | 1162.39
带锁髓内钉 | WGA1Z02-01（胫骨髓内钉(钛合金)）12× 395 | 枚 | 1162.39
带锁髓内钉 | WGA1Z02-01（胫骨髓内钉(钛合金)）8× 410 | 枚 | 1162.39
带锁髓内钉 | WGA1Z02-01（胫骨髓内钉(钛合金)）10×330 | 枚 | 1162.39
带锁髓内钉 | WGA1Z02-01（胫骨髓内钉(钛合金)）10×255 | 枚 | 1162.39
带锁髓内钉 | WGA1Z02-01（胫骨髓内钉(钛合金)）10×275 | 枚 | 1162.39
带锁髓内钉 | WGA1Z02-01（胫骨髓内钉(钛合金)）10×365 | 枚 | 1162.39
带锁髓内钉 | WGA1Z02-01（胫骨髓内钉(钛合金)）11×365 | 枚 | 1162.39
带锁髓内钉 | WGA1Z02-01（胫骨髓内钉(钛合金)）11×405 | 枚 | 1162.39
带锁髓内钉 | WGA1Z02-01（胫骨髓内钉(钛合金)）8× 380 | 枚 | 1162.39
带锁髓内钉 | WGA1Z02-01（胫骨髓内钉(钛合金)）8× 350 | 枚 | 1162.39
带锁髓内钉 | WGA1Z02-01（胫骨髓内钉(钛合金)）10×335 | 枚 | 1162.39
带锁髓内钉 | WGA1Z02-01（胫骨髓内钉(钛合金)）13× 250 | 枚 | 1162.39
带锁髓内钉 | WGA1Z02（胫骨髓内钉(钛合金)）8 ×260 | 枚 | 1162.39
带锁髓内钉 | WGA1Z02-01（胫骨髓内钉(钛合金)）13×365 | 枚 | 1162.39
带锁髓内钉 | WGA1Z02-01（胫骨髓内钉(钛合金)）9×395 | 枚 | 1162.39
带锁髓内钉 | WGA1Z02-01（胫骨髓内钉(钛合金)）9× 350 | 枚 | 1162.39
带锁髓内钉 | WGA1Z02（胫骨髓内钉(钛合金)）12 ×405 | 枚 | 1162.39
带锁髓内钉 | WGA1Z02（胫骨髓内钉(钛合金)）10 ×285 | 枚 | 1162.39
带锁髓内钉 | WGA1Z02-01（胫骨髓内钉(钛合金)）11×410 | 枚 | 1162.39
带锁髓内钉 | WGA1Z02（胫骨髓内钉(钛合金)）9 ×455 | 枚 | 1162.39
带锁髓内钉 | WGA1Z02-01（胫骨髓内钉(钛合金)）9× 250 | 枚 | 1162.39
带锁髓内钉 | WGA1Z02-01（胫骨髓内钉(钛合金)）10×390 | 枚 | 1162.39
带锁髓内钉 | WGA1Z02-01（胫骨髓内钉(钛合金)）12×350 | 枚 | 1162.39
带锁髓内钉 | WGA1Z02-01（胫骨髓内钉(钛合金)）10× 355 | 枚 | 1162.39
带锁髓内钉 | WGA1Z02（胫骨髓内钉(钛合金)）9×465 | 枚 | 1162.39
带锁髓内钉 | WGA1Z02-01（胫骨髓内钉(钛合金)）8×465 | 枚 | 1162.39
带锁髓内钉 | WGA1Z02（胫骨髓内钉(钛合金)）10×275 | 枚 | 1162.39
带锁髓内钉 | WGA1Z02（胫骨髓内钉(钛合金)）11 ×365 | 枚 | 1162.39
带锁髓内钉 | WGA1Z02（胫骨髓内钉(钛合金)）13×365 | 枚 | 1162.39
带锁髓内钉 | WGA1Z02-01（胫骨髓内钉(钛合金)）9× 360 | 枚 | 1162.39
带锁髓内钉 | WGA1Z02（胫骨髓内钉(钛合金)）9 ×355 | 枚 | 1162.39
带锁髓内钉 | WGA1Z02（胫骨髓内钉(钛合金)）9×275 | 枚 | 1162.39
带锁髓内钉 | WGA1Z02（胫骨髓内钉(钛合金)）11×365 | 枚 | 1162.39
带锁髓内钉 | WGA1Z02（胫骨髓内钉(钛合金)）10 ×435 | 枚 | 1162.39
带锁髓内钉 | WGA1Z02（胫骨髓内钉(钛合金)）10×450 | 枚 | 1162.39
带锁髓内钉 | WGA1Z02（胫骨髓内钉(钛合金)）10 ×375 | 枚 | 1162.39
带锁髓内钉 | WGA1Z02（胫骨髓内钉(钛合金)）11 ×420 | 枚 | 1162.39
带锁髓内钉 | WGA1Z02-01（胫骨髓内钉(钛合金)）9×410 | 枚 | 1162.39
带锁髓内钉 | WGA1Z02（胫骨髓内钉(钛合金)）10×245 | 枚 | 1162.39
带锁髓内钉 | WGA1Z02（胫骨髓内钉(钛合金)）12×335 | 枚 | 1162.39
带锁髓内钉 | WGA3Z02-01（标准伽玛型髓内钉(钛合金)）12×230 | 枚 | 1271.68
带锁髓内钉 | WGA3Z02-01（标准伽玛型髓内钉(钛合金)）9.4×205 | 枚 | 1271.68
带锁髓内钉 | WGA1Z02-01（胫骨髓内钉(钛合金)）12×375 | 枚 | 1162.39
带锁髓内钉 | WGA1Z02（胫骨髓内钉(钛合金)）10 ×290 | 枚 | 1162.39
带锁髓内钉 | WGA1Z02-01（胫骨髓内钉(钛合金)）10×240 | 枚 | 1162.39
带锁髓内钉 | WGA1Z02（胫骨髓内钉(钛合金)）11 ×265 | 枚 | 1162.39
带锁髓内钉 | WGA1Z02-01（胫骨髓内钉(钛合金)）11× 430 | 枚 | 1162.39
带锁髓内钉 | WGA3Z02-01（标准伽玛型髓内钉(钛合金)）12×195 | 枚 | 1271.68
带锁髓内钉 | WGA1Z02-01（胫骨髓内钉(钛合金)）12×415 | 枚 | 1162.39
带锁髓内钉 | WGA1Z02-01（胫骨髓内钉(钛合金)）10× 295 | 枚 | 1162.39
带锁髓内钉 | WGA1Z02-01（胫骨髓内钉(钛合金)）8×250 | 枚 | 1162.39
带锁髓内钉 | WGA1Z02-01（胫骨髓内钉(钛合金)）13×305 | 枚 | 1162.39
带锁髓内钉 | WGA3Z02-01（标准伽玛型髓内钉(钛合金)）12×165 | 枚 | 1271.68
带锁髓内钉 | WGA3Z02-01（标准伽玛型髓内钉(钛合金)）12×225 | 枚 | 1271.68
带锁髓内钉 | WGA1Z02（胫骨髓内钉(钛合金)）13×255 | 枚 | 1162.39
带锁髓内钉 | WGA1Z02-01（胫骨髓内钉(钛合金)）13×250 | 枚 | 1162.39
带锁髓内钉 | WGA1Z02（胫骨髓内钉(钛合金)）8 ×295 | 枚 | 1162.39
带锁髓内钉 | WGA1Z02（胫骨髓内钉(钛合金)）9 ×370 | 枚 | 1162.39
带锁髓内钉 | WGA1Z02-01（胫骨髓内钉(钛合金)）12× 265 | 枚 | 1162.39
带锁髓内钉 | WGA1Z02（胫骨髓内钉(钛合金)）12 ×410 | 枚 | 1162.39
带锁髓内钉 | WGA1Z02-01（胫骨髓内钉(钛合金)）11×300 | 枚 | 1162.39
带锁髓内钉 | WGA1Z02-01（胫骨髓内钉(钛合金)）13× 315 | 枚 | 1162.39
带锁髓内钉 | WGA1Z02-01（胫骨髓内钉(钛合金)）9×445 | 枚 | 1162.39
带锁髓内钉 | WGA1Z02（胫骨髓内钉(钛合金)）11×265 | 枚 | 1162.39
带锁髓内钉 | WGA1Z02-01（胫骨髓内钉(钛合金)）11× 465 | 枚 | 1162.39
带锁髓内钉 | WGA1Z02-01（胫骨髓内钉(钛合金)）9×255 | 枚 | 1162.39
带锁髓内钉 | WGA1Z02（胫骨髓内钉(钛合金)）13×340 | 枚 | 1162.39
带锁髓内钉 | WGA1Z02-01（胫骨髓内钉(钛合金)）9× 340 | 枚 | 1162.39
带锁髓内钉 | WGA3Z02-01（标准伽玛型髓内钉(钛合金)）9×195 | 枚 | 1271.68
带锁髓内钉 | WGA1Z02-01（胫骨髓内钉(钛合金)）12×320 | 枚 | 1162.39
带锁髓内钉 | WGA1Z02-01（胫骨髓内钉(钛合金)）13× 455 | 枚 | 1162.39
带锁髓内钉 | WGA1Z02-01（胫骨髓内钉(钛合金)）12× 365 | 枚 | 1162.39
带锁髓内钉 | WGA1Z02-01（胫骨髓内钉(钛合金)）13× 285 | 枚 | 1162.39
带锁髓内钉 | WGA1Z02（胫骨髓内钉(钛合金)）10 ×335 | 枚 | 1162.39
带锁髓内钉 | WGA3Z02-01（标准伽玛型髓内钉(钛合金)）11×190 | 枚 | 1271.68
带锁髓内钉 | WGA3Z02-01（标准伽玛型髓内钉(钛合金)）9×185 | 枚 | 1271.68
带锁髓内钉 | WGA3Z02-01（标准伽玛型髓内钉(钛合金)）9×170 | 枚 | 1271.68
带锁髓内钉 | WGA1Z02-01（胫骨髓内钉(钛合金)）11× 260 | 枚 | 1162.39
带锁髓内钉 | WGA3Z02-01（标准伽玛型髓内钉(钛合金)）9×215 | 枚 | 1271.68
带锁髓内钉 | WGA1Z02（胫骨髓内钉(钛合金)）8 ×360 | 枚 | 1162.39
带锁髓内钉 | WGA1Z02（胫骨髓内钉(钛合金)）12×450 | 枚 | 1162.39
带锁髓内钉 | WGA1Z02（胫骨髓内钉(钛合金)）12×315 | 枚 | 1162.39
带锁髓内钉 | WGA1Z02（胫骨髓内钉(钛合金)）11×435 | 枚 | 1162.39
带锁髓内钉 | WGA3Z02-01（标准伽玛型髓内钉(钛合金)）12×190 | 枚 | 1271.68
带锁髓内钉 | WGA1Z02（胫骨髓内钉(钛合金)）13 ×340 | 枚 | 1162.39
带锁髓内钉 | WGA1Z02-01（胫骨髓内钉(钛合金)）9× 355 | 枚 | 1162.39
带锁髓内钉 | WGA1Z02-01（胫骨髓内钉(钛合金)）13× 415 | 枚 | 1162.39
带锁髓内钉 | WGA3Z02-01（标准伽玛型髓内钉(钛合金)）12×170 | 枚 | 1271.68
带锁髓内钉 | WGA1Z02（胫骨髓内钉(钛合金)）9×245 | 枚 | 1162.39
带锁髓内钉 | WGA1Z02-01（胫骨髓内钉(钛合金)）12×430 | 枚 | 1162.39
带锁髓内钉 | WGA1Z02-01（胫骨髓内钉(钛合金)）11× 365 | 枚 | 1162.39
带锁髓内钉 | WGA1Z02（胫骨髓内钉(钛合金)）12×320 | 枚 | 1162.39
带锁髓内钉 | WGA1Z02（胫骨髓内钉(钛合金)）9×340 | 枚 | 1162.39
带锁髓内钉 | WGA1Z02-01（胫骨髓内钉(钛合金)）11× 445 | 枚 | 1162.39
带锁髓内钉 | WGA3Z02-01（标准伽玛型髓内钉(钛合金)）10×185 | 枚 | 1271.68
带锁髓内钉 | WGA1Z02-01（胫骨髓内钉(钛合金)）11× 400 | 枚 | 1162.39
带锁髓内钉 | WGA1Z02（胫骨髓内钉(钛合金)）12×265 | 枚 | 1162.39
带锁髓内钉 | WGA1Z02-01（胫骨髓内钉(钛合金)）11× 305 | 枚 | 1162.39
带锁髓内钉 | WGA1Z02（胫骨髓内钉(钛合金)）8×350 | 枚 | 1162.39
带锁髓内钉 | WGA1Z02（胫骨髓内钉(钛合金)）13 ×240 | 枚 | 1162.39
带锁髓内钉 | WGA1Z02（胫骨髓内钉(钛合金)）13 ×370 | 枚 | 1162.39
带锁髓内钉 | WGA1Z02（胫骨髓内钉(钛合金)）12 ×265 | 枚 | 1162.39
带锁髓内钉 | WGA1Z02（胫骨髓内钉(钛合金)）11×380 | 枚 | 1162.39
带锁髓内钉 | WGA1Z02（胫骨髓内钉(钛合金)）8×385 | 枚 | 1162.39
带锁髓内钉 | WGA1Z02（胫骨髓内钉(钛合金)）13 ×290 | 枚 | 1162.39
带锁髓内钉 | WGA1Z02（胫骨髓内钉(钛合金)）11×390 | 枚 | 1162.39
带锁髓内钉 | WGA1Z02（胫骨髓内钉(钛合金)）13 ×395 | 枚 | 1162.39
带锁髓内钉 | WGA1Z02-01（胫骨髓内钉(钛合金)）8× 385 | 枚 | 1162.39
带锁髓内钉 | WGA1Z02-01（胫骨髓内钉(钛合金)）13×400 | 枚 | 1162.39
带锁髓内钉 | WGA3Z02-01（标准伽玛型髓内钉(钛合金)）9×220 | 枚 | 1271.68
带锁髓内钉 | WGA1Z02-01（胫骨髓内钉(钛合金)）13×340 | 枚 | 1162.39
带锁髓内钉 | WGA1Z02-01（胫骨髓内钉(钛合金)）12× 435 | 枚 | 1162.39
带锁髓内钉 | WGA1Z02-01（胫骨髓内钉(钛合金)）11×425 | 枚 | 1162.39
带锁髓内钉 | WGA1Z02（胫骨髓内钉(钛合金)）11×385 | 枚 | 1162.39
带锁髓内钉 | WGA1Z02-01（胫骨髓内钉(钛合金)）12× 345 | 枚 | 1162.39
带锁髓内钉 | WGA1Z02-01（胫骨髓内钉(钛合金)）9×435 | 枚 | 1162.39
带锁髓内钉 | WGA1Z02（胫骨髓内钉(钛合金)）11 ×455 | 枚 | 1162.39
带锁髓内钉 | WGA1Z02-01（胫骨髓内钉(钛合金)）9× 385 | 枚 | 1162.39
带锁髓内钉 | WGA1Z02（胫骨髓内钉(钛合金)）10 ×465 | 枚 | 1162.39
带锁髓内钉 | WGA1Z02-01（胫骨髓内钉(钛合金)）12×425 | 枚 | 1162.39
带锁髓内钉 | WGA1Z02-01（胫骨髓内钉(钛合金)）10× 340 | 枚 | 1162.39
带锁髓内钉 | WGA1Z02（胫骨髓内钉(钛合金)）9 ×375 | 枚 | 1162.39
带锁髓内钉 | WGA1Z02（胫骨髓内钉(钛合金)）9 ×340 | 枚 | 1162.39
带锁髓内钉 | WGA1Z02（胫骨髓内钉(钛合金)）11 ×305 | 枚 | 1162.39
带锁髓内钉 | WGA1Z02（胫骨髓内钉(钛合金)）13 ×460 | 枚 | 1162.39
带锁髓内钉 | WGA1Z02（胫骨髓内钉(钛合金)）13 ×285 | 枚 | 1162.39
带锁髓内钉 | WGA1Z02-01（胫骨髓内钉(钛合金)）12× 280 | 枚 | 1162.39
带锁髓内钉 | WGA1Z02-01（胫骨髓内钉(钛合金)）13×275 | 枚 | 1162.39
带锁髓内钉 | WGA3Z02-01（标准伽玛型髓内钉(钛合金)）12×235 | 枚 | 1271.68
带锁髓内钉 | WGA1Z02（胫骨髓内钉(钛合金)）13 ×275 | 枚 | 1162.39
带锁髓内钉 | WGA1Z02-01（胫骨髓内钉(钛合金)）10× 385 | 枚 | 1162.39
带锁髓内钉 | WGA1Z02-01（胫骨髓内钉(钛合金)）13×280 | 枚 | 1162.39
带锁髓内钉 | WGA3Z02-01（标准伽玛型髓内钉(钛合金)）12×200 | 枚 | 1271.68
带锁髓内钉 | WGA1Z02（胫骨髓内钉(钛合金)）12 ×460 | 枚 | 1162.39
带锁髓内钉 | WGA1Z02（胫骨髓内钉(钛合金)）8×380 | 枚 | 1162.39
带锁髓内钉 | WGA1Z02（胫骨髓内钉(钛合金)）10×400 | 枚 | 1162.39
带锁髓内钉 | WGA1Z02-01（胫骨髓内钉(钛合金)）8× 260 | 枚 | 1162.39
带锁髓内钉 | WGA1Z02-01（胫骨髓内钉(钛合金)）13× 350 | 枚 | 1162.39
带锁髓内钉 | WGA1Z02-01（胫骨髓内钉(钛合金)）13× 465 | 枚 | 1162.39
带锁髓内钉 | WGA3Z02-01（标准伽玛型髓内钉(钛合金)）10×200 | 枚 | 1271.68
带锁髓内钉 | WGA1Z02-01（胫骨髓内钉(钛合金)）11× 435 | 枚 | 1162.39
带锁髓内钉 | WGA3Z02-01（标准伽玛型髓内钉(钛合金)）9×190 | 枚 | 1271.68
带锁髓内钉 | WGA1Z02（胫骨髓内钉(钛合金)）8 ×425 | 枚 | 1162.39
带锁髓内钉 | WGA1Z02-01（胫骨髓内钉(钛合金)）12× 380 | 枚 | 1162.39
带锁髓内钉 | WGA1Z02-01（胫骨髓内钉(钛合金)）13×415 | 枚 | 1162.39
带锁髓内钉 | WGA1Z02-01（胫骨髓内钉(钛合金)）10×325 | 枚 | 1162.39
带锁髓内钉 | WGA1Z02-01（胫骨髓内钉(钛合金)）12×270 | 枚 | 1162.39
带锁髓内钉 | WGA1Z02-01（胫骨髓内钉(钛合金)）9× 310 | 枚 | 1162.39
带锁髓内钉 | WGA3Z02-01（标准伽玛型髓内钉(钛合金)）9.4×165 | 枚 | 1271.68
带锁髓内钉 | WGA1Z02（胫骨髓内钉(钛合金)）11 ×405 | 枚 | 1162.39
带锁髓内钉 | WGA1Z02（胫骨髓内钉(钛合金)）13 ×310 | 枚 | 1162.39
带锁髓内钉 | WGA3Z02-01（标准伽玛型髓内钉(钛合金)）9×180 | 枚 | 1271.68
带锁髓内钉 | WGA1Z02（胫骨髓内钉(钛合金)）12 ×330 | 枚 | 1162.39
带锁髓内钉 | WGA1Z02（胫骨髓内钉(钛合金)）12×285 | 枚 | 1162.39
带锁髓内钉 | WGA1Z02（胫骨髓内钉(钛合金)）13 ×355 | 枚 | 1162.39
带锁髓内钉 | WGA1Z02（胫骨髓内钉(钛合金)）8×280 | 枚 | 1162.39
带锁髓内钉 | WGA1Z02（胫骨髓内钉(钛合金)）13×385 | 枚 | 1162.39
带锁髓内钉 | WGA1Z02-01（胫骨髓内钉(钛合金)）11× 450 | 枚 | 1162.39
带锁髓内钉 | WGA1Z02-01（胫骨髓内钉(钛合金)）13× 435 | 枚 | 1162.39
带锁髓内钉 | WGA3Z02-01（标准伽玛型髓内钉(钛合金)）12×160 | 枚 | 1271.68
带锁髓内钉 | WGA1Z02-01（胫骨髓内钉(钛合金)）10× 370 | 枚 | 1162.39
带锁髓内钉 | WGA1Z02-01（胫骨髓内钉(钛合金)）8× 430 | 枚 | 1162.39
带锁髓内钉 | WGA1Z02-01（胫骨髓内钉(钛合金)）12×355 | 枚 | 1162.39
带锁髓内钉 | WGA1Z02-01（胫骨髓内钉(钛合金)）9× 320 | 枚 | 1162.39
带锁髓内钉 | WGA1Z02（胫骨髓内钉(钛合金)）11×405 | 枚 | 1162.39
带锁髓内钉 | WGA1Z02-01（胫骨髓内钉(钛合金)）11×270 | 枚 | 1162.39
带锁髓内钉 | WGA1Z02-01（胫骨髓内钉(钛合金)）9× 240 | 枚 | 1162.39
带锁髓内钉 | WGA1Z02-01（胫骨髓内钉(钛合金)）10× 250 | 枚 | 1162.39
带锁髓内钉 | WGA3Z02-01（标准伽玛型髓内钉(钛合金)）13×175 | 枚 | 1271.68
带锁髓内钉 | WGA3Z02-01（标准伽玛型髓内钉(钛合金)）13×220 | 枚 | 1271.68
带锁髓内钉 | WGA1Z02（胫骨髓内钉(钛合金)）10 ×270 | 枚 | 1162.39
带锁髓内钉 | WGA1Z02-01（胫骨髓内钉(钛合金)）12×365 | 枚 | 1162.39
带锁髓内钉 | WGA1Z02-01（胫骨髓内钉(钛合金)）10× 445 | 枚 | 1162.39
带锁髓内钉 | WGA1Z02-01（胫骨髓内钉(钛合金)）10×420 | 枚 | 1162.39
带锁髓内钉 | WGA3Z02-01（标准伽玛型髓内钉(钛合金)）11×230 | 枚 | 1271.68
带锁髓内钉 | WGA1Z02-01（胫骨髓内钉(钛合金)）10×265 | 枚 | 1162.39
带锁髓内钉 | WGA1Z02-01（胫骨髓内钉(钛合金)）9×305 | 枚 | 1162.39
带锁髓内钉 | WGA1Z02（胫骨髓内钉(钛合金)）9 ×350 | 枚 | 1162.39
带锁髓内钉 | WGA1Z02（胫骨髓内钉(钛合金)）11×240 | 枚 | 1162.39
带锁髓内钉 | WGA1Z02（胫骨髓内钉(钛合金)）12 ×335 | 枚 | 1162.39
带锁髓内钉 | WGA1Z02（胫骨髓内钉(钛合金)）10×435 | 枚 | 1162.39
带锁髓内钉 | WGA1Z02-01（胫骨髓内钉(钛合金)）9× 265 | 枚 | 1162.39
带锁髓内钉 | WGA1Z02-01（胫骨髓内钉(钛合金)）9×380 | 枚 | 1162.39
带锁髓内钉 | WGA1Z02-01（胫骨髓内钉(钛合金)）9×420 | 枚 | 1162.39
带锁髓内钉 | WGA3Z02-01（标准伽玛型髓内钉(钛合金)）12×205 | 枚 | 1271.68
带锁髓内钉 | WGA1Z02（胫骨髓内钉(钛合金)）11×245 | 枚 | 1162.39
带锁髓内钉 | WGA1Z02（胫骨髓内钉(钛合金)）10 ×340 | 枚 | 1162.39
带锁髓内钉 | WGA1Z02（胫骨髓内钉(钛合金)）10 ×350 | 枚 | 1162.39
带锁髓内钉 | WGA1Z02-01（胫骨髓内钉(钛合金)）10×360 | 枚 | 1162.39
带锁髓内钉 | WGA1Z02-01（胫骨髓内钉(钛合金)）12×315 | 枚 | 1162.39
带锁髓内钉 | WGA3Z02-01（标准伽玛型髓内钉(钛合金)）13×205 | 枚 | 1271.68
带锁髓内钉 | WGA1Z02（胫骨髓内钉(钛合金)）13×370 | 枚 | 1162.39
带锁髓内钉 | WGA1Z02（胫骨髓内钉(钛合金)）13 ×415 | 枚 | 1162.39
带锁髓内钉 | WGA1Z02（胫骨髓内钉(钛合金)）10×465 | 枚 | 1162.39
带锁髓内钉 | WGA1Z02（胫骨髓内钉(钛合金)）8×405 | 枚 | 1162.39
带锁髓内钉 | WGA1Z02（胫骨髓内钉(钛合金)）10×260 | 枚 | 1162.39
带锁髓内钉 | WGA1Z02（胫骨髓内钉(钛合金)）12×430 | 枚 | 1162.39
带锁髓内钉 | WGA1Z02（胫骨髓内钉(钛合金)）11 ×385 | 枚 | 1162.39
带锁髓内钉 | WGA1Z02（胫骨髓内钉(钛合金)）10×265 | 枚 | 1162.39
带锁髓内钉 | WGA1Z02（胫骨髓内钉(钛合金)）8×240 | 枚 | 1162.39
带锁髓内钉 | WGA1Z02（胫骨髓内钉(钛合金)）9×380 | 枚 | 1162.39
带锁髓内钉 | WGA1Z02-01（胫骨髓内钉(钛合金)）10×440 | 枚 | 1162.39
带锁髓内钉 | WGA1Z02-01（胫骨髓内钉(钛合金)）8× 425 | 枚 | 1162.39
带锁髓内钉 | WGA1Z02-01（胫骨髓内钉(钛合金)）12× 255 | 枚 | 1162.39
带锁髓内钉 | WGA1Z02-01（胫骨髓内钉(钛合金)）13×385 | 枚 | 1162.39
带锁髓内钉 | WGA1Z02（胫骨髓内钉(钛合金)）12×370 | 枚 | 1162.39
带锁髓内钉 | WGA1Z02（胫骨髓内钉(钛合金)）8 ×350 | 枚 | 1162.39
带锁髓内钉 | WGA3Z02-01（标准伽玛型髓内钉(钛合金)）9×230 | 枚 | 1271.68
带锁髓内钉 | WGA1Z02-01（胫骨髓内钉(钛合金)）10×350 | 枚 | 1162.39
带锁髓内钉 | WGA1Z02-01（胫骨髓内钉(钛合金)）9× 365 | 枚 | 1162.39
带锁髓内钉 | WGA1Z02（胫骨髓内钉(钛合金)）11 ×360 | 枚 | 1162.39
带锁髓内钉 | WGA1Z02（胫骨髓内钉(钛合金)）13 ×245 | 枚 | 1162.39
带锁髓内钉 | WGA1Z02（胫骨髓内钉(钛合金)）12 ×240 | 枚 | 1162.39
带锁髓内钉 | WGA1Z02（胫骨髓内钉(钛合金)）10×415 | 枚 | 1162.39
带锁髓内钉 | WGA1Z02-01（胫骨髓内钉(钛合金)）11× 265 | 枚 | 1162.39
带锁髓内钉 | WGA1Z02（胫骨髓内钉(钛合金)）13 ×295 | 枚 | 1162.39
带锁髓内钉 | WGA1Z02-01（胫骨髓内钉(钛合金)）11×430 | 枚 | 1162.39
带锁髓内钉 | WGA1Z02（胫骨髓内钉(钛合金)）13×335 | 枚 | 1162.39
带锁髓内钉 | WGA1Z02（胫骨髓内钉(钛合金)）10 ×385 | 枚 | 1162.39
带锁髓内钉 | WGA1Z02-01（胫骨髓内钉(钛合金)）10× 400 | 枚 | 1162.39
带锁髓内钉 | WGA1Z02（胫骨髓内钉(钛合金)）13 ×450 | 枚 | 1162.39
带锁髓内钉 | WGA1Z02（胫骨髓内钉(钛合金)）12×465 | 枚 | 1162.39
带锁髓内钉 | WGA3Z02-01（标准伽玛型髓内钉(钛合金)）10×230 | 枚 | 1271.68
带锁髓内钉 | WGA3Z02-01（标准伽玛型髓内钉(钛合金)）9×165 | 枚 | 1271.68
带锁髓内钉 | WGA1Z02-01（胫骨髓内钉(钛合金)）9× 410 | 枚 | 1162.39
带锁髓内钉 | WGA1Z02（胫骨髓内钉(钛合金)）9 ×405 | 枚 | 1162.39
带锁髓内钉 | WGA1Z02（胫骨髓内钉(钛合金)）10 ×390 | 枚 | 1162.39
带锁髓内钉 | WGA1Z02-01（胫骨髓内钉(钛合金)）13×325 | 枚 | 1162.39
带锁髓内钉 | WGA1Z02-01（胫骨髓内钉(钛合金)）10×415 | 枚 | 1162.39
带锁髓内钉 | WGA3Z02-01（标准伽玛型髓内钉(钛合金)）9×225 | 枚 | 1271.68
带锁髓内钉 | WGA3Z02-01（标准伽玛型髓内钉(钛合金)）12×210 | 枚 | 1271.68
带锁髓内钉 | WGA1Z02-01（胫骨髓内钉(钛合金)）12× 270 | 枚 | 1162.39
带锁髓内钉 | WGA1Z02-01（胫骨髓内钉(钛合金)）11×385 | 枚 | 1162.39
带锁髓内钉 | WGA1Z02-01（胫骨髓内钉(钛合金)）8×375 | 枚 | 1162.39
带锁髓内钉 | WGA1Z02（胫骨髓内钉(钛合金)）8 ×460 | 枚 | 1162.39
带锁髓内钉 | WGA1Z02（胫骨髓内钉(钛合金)）8×455 | 枚 | 1162.39
带锁髓内钉 | WGA1Z02（胫骨髓内钉(钛合金)）12 ×450 | 枚 | 1162.39
带锁髓内钉 | WGA1Z02-01（胫骨髓内钉(钛合金)）11× 355 | 枚 | 1162.39
带锁髓内钉 | WGA1Z02-01（胫骨髓内钉(钛合金)）8× 395 | 枚 | 1162.39
带锁髓内钉 | WGA1Z02-01（胫骨髓内钉(钛合金)）12×450 | 枚 | 1162.39
带锁髓内钉 | WGA3Z02-01（标准伽玛型髓内钉(钛合金)）9.4×210 | 枚 | 1271.68
带锁髓内钉 | WGA1Z02-01（胫骨髓内钉(钛合金)）10× 450 | 枚 | 1162.39
带锁髓内钉 | WGA1Z02（胫骨髓内钉(钛合金)）10×340 | 枚 | 1162.39
带锁髓内钉 | WGA1Z02-01（胫骨髓内钉(钛合金)）11× 425 | 枚 | 1162.39
带锁髓内钉 | WGA3Z02-01（标准伽玛型髓内钉(钛合金)）12×175 | 枚 | 1271.68
带锁髓内钉 | WGA3Z02-01（标准伽玛型髓内钉(钛合金)）13×195 | 枚 | 1271.68
带锁髓内钉 | WGA1Z02-01（胫骨髓内钉(钛合金)）8×335 | 枚 | 1162.39
带锁髓内钉 | WGA1Z02-01（胫骨髓内钉(钛合金)）11×360 | 枚 | 1162.39
带锁髓内钉 | WGA1Z02-01（胫骨髓内钉(钛合金)）11× 280 | 枚 | 1162.39
带锁髓内钉 | WGA1Z02（胫骨髓内钉(钛合金)）11×445 | 枚 | 1162.39
带锁髓内钉 | WGA1Z02（胫骨髓内钉(钛合金)）13 ×315 | 枚 | 1162.39
带锁髓内钉 | WGA1Z02（胫骨髓内钉(钛合金)）10 ×365 | 枚 | 1162.39
带锁髓内钉 | WGA1Z02（胫骨髓内钉(钛合金)）12 ×375 | 枚 | 1162.39
带锁髓内钉 | WGA1Z02（胫骨髓内钉(钛合金)）13×425 | 枚 | 1162.39
带锁髓内钉 | WGA1Z02（胫骨髓内钉(钛合金)）12×390 | 枚 | 1162.39
带锁髓内钉 | WGA1Z02-01（胫骨髓内钉(钛合金)）10×380 | 枚 | 1162.39
带锁髓内钉 | WGA1Z02（胫骨髓内钉(钛合金)）10×250 | 枚 | 1162.39
带锁髓内钉 | WGA1Z02（胫骨髓内钉(钛合金)）9 ×395 | 枚 | 1162.39
带锁髓内钉 | WGA1Z02（胫骨髓内钉(钛合金)）10 ×330 | 枚 | 1162.39
带锁髓内钉 | WGA1Z02（胫骨髓内钉(钛合金)）8×420 | 枚 | 1162.39
带锁髓内钉 | WGA1Z02-01（胫骨髓内钉(钛合金)）12× 335 | 枚 | 1162.39
带锁髓内钉 | WGA1Z02（胫骨髓内钉(钛合金)）13 ×425 | 枚 | 1162.39
带锁髓内钉 | WGA1Z02（胫骨髓内钉(钛合金)）8 ×455 | 枚 | 1162.39
带锁髓内钉 | WGA1Z02（胫骨髓内钉(钛合金)）11 ×315 | 枚 | 1162.39
带锁髓内钉 | WGA1Z02（胫骨髓内钉(钛合金)）10 ×295 | 枚 | 1162.39
带锁髓内钉 | WGA1Z02-01（胫骨髓内钉(钛合金)）8×390 | 枚 | 1162.39
带锁髓内钉 | WGA1Z02-01（胫骨髓内钉(钛合金)）9×295 | 枚 | 1162.39
带锁髓内钉 | WGA3Z02-01（标准伽玛型髓内钉(钛合金)）11×205 | 枚 | 1271.68
带锁髓内钉 | WGA1Z02-01（胫骨髓内钉(钛合金)）13×370 | 枚 | 1162.39
带锁髓内钉 | WGA1Z02（胫骨髓内钉(钛合金)）8 ×315 | 枚 | 1162.39
带锁髓内钉 | WGA1Z02-01（胫骨髓内钉(钛合金)）9×340 | 枚 | 1162.39
带锁髓内钉 | WGA1Z02-01（胫骨髓内钉(钛合金)）9×335 | 枚 | 1162.39
带锁髓内钉 | WGA1Z02-01（胫骨髓内钉(钛合金)）10×305 | 枚 | 1162.39
带锁髓内钉 | WGA1Z02-01（胫骨髓内钉(钛合金)）11×310 | 枚 | 1162.39
带锁髓内钉 | WGA3Z02-01（标准伽玛型髓内钉(钛合金)）11×220 | 枚 | 1271.68
带锁髓内钉 | WGA3Z02-01（标准伽玛型髓内钉(钛合金)）10×210 | 枚 | 1271.68
带锁髓内钉 | WGA1Z02-01（胫骨髓内钉(钛合金)）13× 420 | 枚 | 1162.39
带锁髓内钉 | WGA1Z02（胫骨髓内钉(钛合金)）12 ×435 | 枚 | 1162.39
带锁髓内钉 | WGA1Z02（胫骨髓内钉(钛合金)）8×320 | 枚 | 1162.39
带锁髓内钉 | WGA1Z02（胫骨髓内钉(钛合金)）13 ×250 | 枚 | 1162.39
带锁髓内钉 | WGA1Z02-01（胫骨髓内钉(钛合金)）9×465 | 枚 | 1162.39
带锁髓内钉 | WGA1Z02-01（胫骨髓内钉(钛合金)）9× 345 | 枚 | 1162.39
带锁髓内钉 | WGA1Z02-01（胫骨髓内钉(钛合金)）13× 260 | 枚 | 1162.39
带锁髓内钉 | WGA1Z02-01（胫骨髓内钉(钛合金)）12×335 | 枚 | 1162.39
带锁髓内钉 | WGA1Z02（胫骨髓内钉(钛合金)）12 ×390 | 枚 | 1162.39
带锁髓内钉 | WGA1Z02（胫骨髓内钉(钛合金)）8×365 | 枚 | 1162.39
带锁髓内钉 | WGA1Z02（胫骨髓内钉(钛合金)）11 ×430 | 枚 | 1162.39
带锁髓内钉 | WGA1Z02（胫骨髓内钉(钛合金)）11 ×245 | 枚 | 1162.39
带锁髓内钉 | WGA1Z02（胫骨髓内钉(钛合金)）11×250 | 枚 | 1162.39
带锁髓内钉 | WGA1Z02-01（胫骨髓内钉(钛合金)）10×245 | 枚 | 1162.39
带锁髓内钉 | WGA1Z02-01（胫骨髓内钉(钛合金)）8× 290 | 枚 | 1162.39
带锁髓内钉 | WGA1Z02-01（胫骨髓内钉(钛合金)）13×445 | 枚 | 1162.39
带锁髓内钉 | WGA1Z02-01（胫骨髓内钉(钛合金)）10× 275 | 枚 | 1162.39
带锁髓内钉 | WGA1Z02-01（胫骨髓内钉(钛合金)）8×350 | 枚 | 1162.39
带锁髓内钉 | WGA1Z02-01（胫骨髓内钉(钛合金)）12× 340 | 枚 | 1162.39
带锁髓内钉 | WGA1Z02（胫骨髓内钉(钛合金)）11×305 | 枚 | 1162.39
带锁髓内钉 | WGA1Z02（胫骨髓内钉(钛合金)）10 ×320 | 枚 | 1162.39
带锁髓内钉 | WGA1Z02-01（胫骨髓内钉(钛合金)）13× 340 | 枚 | 1162.39
带锁髓内钉 | WGA1Z02（胫骨髓内钉(钛合金)）10×335 | 枚 | 1162.39
带锁髓内钉 | WGA1Z02（胫骨髓内钉(钛合金)）8 ×395 | 枚 | 1162.39
带锁髓内钉 | WGA1Z02（胫骨髓内钉(钛合金)）8 ×305 | 枚 | 1162.39
带锁髓内钉 | WGA1Z02（胫骨髓内钉(钛合金)）12×425 | 枚 | 1162.39
带锁髓内钉 | WGA1Z02-01（胫骨髓内钉(钛合金)）12× 465 | 枚 | 1162.39
带锁髓内钉 | WGA1Z02-01（胫骨髓内钉(钛合金)）12× 275 | 枚 | 1162.39
带锁髓内钉 | WGA1Z02-01（胫骨髓内钉(钛合金)）12×295 | 枚 | 1162.39
带锁髓内钉 | WGA1Z02（胫骨髓内钉(钛合金)）9 ×410 | 枚 | 1162.39
带锁髓内钉 | WGA1Z02（胫骨髓内钉(钛合金)）10×410 | 枚 | 1162.39
带锁髓内钉 | WGA1Z02（胫骨髓内钉(钛合金)）13×410 | 枚 | 1162.39
带锁髓内钉 | WGA1Z02（胫骨髓内钉(钛合金)）12 ×370 | 枚 | 1162.39
带锁髓内钉 | WGA1Z02（胫骨髓内钉(钛合金)）12 ×385 | 枚 | 1162.39
带锁髓内钉 | WGA1Z02（胫骨髓内钉(钛合金)）13 ×445 | 枚 | 1162.39
带锁髓内钉 | WGA1Z02（胫骨髓内钉(钛合金)）10 ×450 | 枚 | 1162.39
带锁髓内钉 | WGA1Z02（胫骨髓内钉(钛合金)）8×425 | 枚 | 1162.39
带锁髓内钉 | WGA1Z02（胫骨髓内钉(钛合金)）8×295 | 枚 | 1162.39
带锁髓内钉 | WGA1Z02（胫骨髓内钉(钛合金)）8 ×465 | 枚 | 1162.39
带锁髓内钉 | WGA1Z02（胫骨髓内钉(钛合金)）12×460 | 枚 | 1162.39
带锁髓内钉 | WGA1Z02（胫骨髓内钉(钛合金)）10 ×420 | 枚 | 1162.39
带锁髓内钉 | WGA1Z02-01（胫骨髓内钉(钛合金)）12×305 | 枚 | 1162.39
带锁髓内钉 | WGA1Z02-01（胫骨髓内钉(钛合金)）11×455 | 枚 | 1162.39
带锁髓内钉 | WGA1Z02-01（胫骨髓内钉(钛合金)）12×445 | 枚 | 1162.39
带锁髓内钉 | WGA1Z02（胫骨髓内钉(钛合金)）13×455 | 枚 | 1162.39
带锁髓内钉 | WGA1Z02（胫骨髓内钉(钛合金)）9 ×305 | 枚 | 1162.39
带锁髓内钉 | WGA1Z02-01（胫骨髓内钉(钛合金)）10×370 | 枚 | 1162.39
带锁髓内钉 | WGA1Z02（胫骨髓内钉(钛合金)）13 ×375 | 枚 | 1162.39
带锁髓内钉 | WGA3Z02-01（标准伽玛型髓内钉(钛合金)）9×235 | 枚 | 1271.68
带锁髓内钉 | WGA1Z02-01（胫骨髓内钉(钛合金)）9× 335 | 枚 | 1162.39
带锁髓内钉 | WGA1Z02（胫骨髓内钉(钛合金)）13×305 | 枚 | 1162.39
带锁髓内钉 | WGA1Z02-01（胫骨髓内钉(钛合金)）9×270 | 枚 | 1162.39
带锁髓内钉 | WGA1Z02（胫骨髓内钉(钛合金)）11 ×465 | 枚 | 1162.39
带锁髓内钉 | WGA1Z02（胫骨髓内钉(钛合金)）12×290 | 枚 | 1162.39
带锁髓内钉 | WGA1Z02（胫骨髓内钉(钛合金)）9 ×445 | 枚 | 1162.39
带锁髓内钉 | WGA1Z02-01（胫骨髓内钉(钛合金)）8× 365 | 枚 | 1162.39
带锁髓内钉 | WGA1Z02-01（胫骨髓内钉(钛合金)）9× 415 | 枚 | 1162.39
带锁髓内钉 | WGA3Z02-01（标准伽玛型髓内钉(钛合金)）9.4×240 | 枚 | 1271.68
带锁髓内钉 | WGA3Z02-01（标准伽玛型髓内钉(钛合金)）10×235 | 枚 | 1271.68
带锁髓内钉 | WGA1Z02-01（胫骨髓内钉(钛合金)）13×465 | 枚 | 1162.39
带锁髓内钉 | WGA1Z02-01（胫骨髓内钉(钛合金)）9×450 | 枚 | 1162.39
带锁髓内钉 | WGA1Z02（胫骨髓内钉(钛合金)）10 ×275 | 枚 | 1162.39
带锁髓内钉 | WGA1Z02（胫骨髓内钉(钛合金)）10×295 | 枚 | 1162.39
带锁髓内钉 | WGA1Z02-01（胫骨髓内钉(钛合金)）10× 455 | 枚 | 1162.39
带锁髓内钉 | WGA1Z02（胫骨髓内钉(钛合金)）10 ×260 | 枚 | 1162.39
带锁髓内钉 | WGA1Z02（胫骨髓内钉(钛合金)）11×360 | 枚 | 1162.39
带锁髓内钉 | WGA1Z02（胫骨髓内钉(钛合金)）12 ×340 | 枚 | 1162.39
带锁髓内钉 | WGA1Z02-01（胫骨髓内钉(钛合金)）9×310 | 枚 | 1162.39
带锁髓内钉 | WGA1Z02（胫骨髓内钉(钛合金)）9×295 | 枚 | 1162.39
带锁髓内钉 | WGA1Z02（胫骨髓内钉(钛合金)）13×285 | 枚 | 1162.39
带锁髓内钉 | WGA1Z02（胫骨髓内钉(钛合金)）11×410 | 枚 | 1162.39
带锁髓内钉 | WGA1Z02-01（胫骨髓内钉(钛合金)）12× 420 | 枚 | 1162.39
带锁髓内钉 | WGA1Z02-01（胫骨髓内钉(钛合金)）11× 360 | 枚 | 1162.39
带锁髓内钉 | WGA3Z02-01（标准伽玛型髓内钉(钛合金)）9.4×195 | 枚 | 1271.68
带锁髓内钉 | WGA1Z02-01（胫骨髓内钉(钛合金)）13× 445 | 枚 | 1162.39
带锁髓内钉 | WGA1Z02-01（胫骨髓内钉(钛合金)）12×380 | 枚 | 1162.39
带锁髓内钉 | WGA1Z02-01（胫骨髓内钉(钛合金)）8×240 | 枚 | 1162.39
带锁髓内钉 | WGA1Z02-01（胫骨髓内钉(钛合金)）11×290 | 枚 | 1162.39
带锁髓内钉 | WGA1Z02-01（胫骨髓内钉(钛合金)）9× 420 | 枚 | 1162.39
带锁髓内钉 | WGA1Z02-01（胫骨髓内钉(钛合金)）11×395 | 枚 | 1162.39
带锁髓内钉 | WGA1Z02-01（胫骨髓内钉(钛合金)）8× 335 | 枚 | 1162.39
带锁髓内钉 | WGA1Z02（胫骨髓内钉(钛合金)）8×415 | 枚 | 1162.39
带锁髓内钉 | WGA1Z02（胫骨髓内钉(钛合金)）10 ×255 | 枚 | 1162.39
带锁髓内钉 | WGA1Z02（胫骨髓内钉(钛合金)）10 ×370 | 枚 | 1162.39
带锁髓内钉 | WGA1Z02（胫骨髓内钉(钛合金)）8×390 | 枚 | 1162.39
带锁髓内钉 | WGA1Z02（胫骨髓内钉(钛合金)）9×305 | 枚 | 1162.39
带锁髓内钉 | WGA1Z02（胫骨髓内钉(钛合金)）12×245 | 枚 | 1162.39
带锁髓内钉 | WGA1Z02（胫骨髓内钉(钛合金)）8 ×345 | 枚 | 1162.39
带锁髓内钉 | WGA1Z02-01（胫骨髓内钉(钛合金)）10×435 | 枚 | 1162.39
带锁髓内钉 | WGA1Z02-01（胫骨髓内钉(钛合金)）10× 460 | 枚 | 1162.39
带锁髓内钉 | WGA1Z02-01（胫骨髓内钉(钛合金)）10× 280 | 枚 | 1162.39
带锁髓内钉 | WGA1Z02-01（胫骨髓内钉(钛合金)）12× 315 | 枚 | 1162.39
带锁髓内钉 | WGA1Z02-01（胫骨髓内钉(钛合金)）11×415 | 枚 | 1162.39
带锁髓内钉 | WGA1Z02-01（胫骨髓内钉(钛合金)）9× 435 | 枚 | 1162.39
带锁髓内钉 | WGA1Z02-01（胫骨髓内钉(钛合金)）8×430 | 枚 | 1162.39
带锁髓内钉 | WGA1Z02-01（胫骨髓内钉(钛合金)）13× 355 | 枚 | 1162.39
带锁髓内钉 | WGA1Z02-01（胫骨髓内钉(钛合金)）10× 410 | 枚 | 1162.39
带锁髓内钉 | WGA1Z02-01（胫骨髓内钉(钛合金)）13×435 | 枚 | 1162.39
带锁髓内钉 | WGA1Z02-01（胫骨髓内钉(钛合金)）9× 305 | 枚 | 1162.39
带锁髓内钉 | WGA1Z02-01（胫骨髓内钉(钛合金)）8× 245 | 枚 | 1162.39
带锁髓内钉 | WGA1Z02-01（胫骨髓内钉(钛合金)）8× 280 | 枚 | 1162.39
带锁髓内钉 | WGA1Z02（胫骨髓内钉(钛合金)）9×360 | 枚 | 1162.39
带锁髓内钉 | WGA1Z02（胫骨髓内钉(钛合金)）11 ×320 | 枚 | 1162.39
带锁髓内钉 | WGA1Z02（胫骨髓内钉(钛合金)）12×255 | 枚 | 1162.39
带锁髓内钉 | WGA1Z02（胫骨髓内钉(钛合金)）13 ×435 | 枚 | 1162.39
带锁髓内钉 | WGA1Z02-01（胫骨髓内钉(钛合金)）8× 415 | 枚 | 1162.39
带锁髓内钉 | WGA1Z02-01（胫骨髓内钉(钛合金)）10×285 | 枚 | 1162.39
带锁髓内钉 | WGA1Z02-01（胫骨髓内钉(钛合金)）8×370 | 枚 | 1162.39
带锁髓内钉 | WGA1Z02-01（胫骨髓内钉(钛合金)）12× 400 | 枚 | 1162.39
带锁髓内钉 | WGA1Z02-01（胫骨髓内钉(钛合金)）13×285 | 枚 | 1162.39
带锁髓内钉 | WGA1Z02（胫骨髓内钉(钛合金)）9×280 | 枚 | 1162.39
带锁髓内钉 | WGA1Z02-01（胫骨髓内钉(钛合金)）9×365 | 枚 | 1162.39
带锁髓内钉 | WGA3Z02-01（标准伽玛型髓内钉(钛合金)）9×240 | 枚 | 1271.68
带锁髓内钉 | WGA1Z02（胫骨髓内钉(钛合金)）9 ×275 | 枚 | 1162.39
带锁髓内钉 | WGA1Z02（胫骨髓内钉(钛合金)）13×345 | 枚 | 1162.39
带锁髓内钉 | WGA1Z02-01（胫骨髓内钉(钛合金)）8× 445 | 枚 | 1162.39
带锁髓内钉 | WGA1Z02-01（胫骨髓内钉(钛合金)）13× 370 | 枚 | 1162.39
带锁髓内钉 | WGA3Z02-01（标准伽玛型髓内钉(钛合金)）13×180 | 枚 | 1271.68
带锁髓内钉 | WGA1Z02-01（胫骨髓内钉(钛合金)）10×465 | 枚 | 1162.39
带锁髓内钉 | WGA1Z02（胫骨髓内钉(钛合金)）13 ×260 | 枚 | 1162.39
带锁髓内钉 | WGA1Z02（胫骨髓内钉(钛合金)）9×320 | 枚 | 1162.39
带锁髓内钉 | WGA1Z02（胫骨髓内钉(钛合金)）10 ×400 | 枚 | 1162.39
带锁髓内钉 | WGA1Z02（胫骨髓内钉(钛合金)）9 ×435 | 枚 | 1162.39
带锁髓内钉 | WGA1Z02（胫骨髓内钉(钛合金)）13×355 | 枚 | 1162.39
带锁髓内钉 | WGA1Z02（胫骨髓内钉(钛合金)）8×445 | 枚 | 1162.39
带锁髓内钉 | WGA1Z02-01（胫骨髓内钉(钛合金)）13× 245 | 枚 | 1162.39
带锁髓内钉 | WGA1Z02-01（胫骨髓内钉(钛合金)）10×410 | 枚 | 1162.39
带锁髓内钉 | WGA1Z02-01（胫骨髓内钉(钛合金)）8× 275 | 枚 | 1162.39
带锁髓内钉 | WGA1Z02（胫骨髓内钉(钛合金)）10×325 | 枚 | 1162.39
带锁髓内钉 | WGA1Z02（胫骨髓内钉(钛合金)）12×395 | 枚 | 1162.39
带锁髓内钉 | WGA1Z02（胫骨髓内钉(钛合金)）12 ×440 | 枚 | 1162.39
带锁髓内钉 | WGA1Z02（胫骨髓内钉(钛合金)）9×240 | 枚 | 1162.39
带锁髓内钉 | WGA1Z02-01（胫骨髓内钉(钛合金)）12×395 | 枚 | 1162.39
带锁髓内钉 | WGA1Z02（胫骨髓内钉(钛合金)）8×325 | 枚 | 1162.39
带锁髓内钉 | WGA1Z02（胫骨髓内钉(钛合金)）9 ×465 | 枚 | 1162.39
带锁髓内钉 | WGA1Z02（胫骨髓内钉(钛合金)）12×440 | 枚 | 1162.39
带锁髓内钉 | WGA1Z02（胫骨髓内钉(钛合金)）9×335 | 枚 | 1162.39
带锁髓内钉 | WGA1Z02（胫骨髓内钉(钛合金)）13×325 | 枚 | 1162.39
带锁髓内钉 | WGA1Z02（胫骨髓内钉(钛合金)）13 ×400 | 枚 | 1162.39
带锁髓内钉 | WGA1Z02（胫骨髓内钉(钛合金)）10 ×355 | 枚 | 1162.39
带锁髓内钉 | WGA1Z02-01（胫骨髓内钉(钛合金)）10× 240 | 枚 | 1162.39
带锁髓内钉 | WGA1Z02-01（胫骨髓内钉(钛合金)）12×310 | 枚 | 1162.39
带锁髓内钉 | WGA1Z02-01（胫骨髓内钉(钛合金)）12×240 | 枚 | 1162.39
带锁髓内钉 | WGA1Z02-01（胫骨髓内钉(钛合金)）12×250 | 枚 | 1162.39
带锁髓内钉 | WGA3Z02-01（标准伽玛型髓内钉(钛合金)）11×165 | 枚 | 1271.68
带锁髓内钉 | WGA3Z02-01（标准伽玛型髓内钉(钛合金)）11×240 | 枚 | 1271.68
带锁髓内钉 | WGA3Z02-01（标准伽玛型髓内钉(钛合金)）13×165 | 枚 | 1271.68
带锁髓内钉 | WGA3Z02-01（标准伽玛型髓内钉(钛合金)）11×160 | 枚 | 1271.68
带锁髓内钉 | WGA1Z02（胫骨髓内钉(钛合金)）9 ×325 | 枚 | 1162.39
带锁髓内钉 | WGA1Z02（胫骨髓内钉(钛合金)）9 ×440 | 枚 | 1162.39
带锁髓内钉 | WGA1Z02-01（胫骨髓内钉(钛合金)）10×270 | 枚 | 1162.39
带锁髓内钉 | WGA1Z02（胫骨髓内钉(钛合金)）9×260 | 枚 | 1162.39
带锁髓内钉 | WGA1Z02（胫骨髓内钉(钛合金)）11×440 | 枚 | 1162.39
带锁髓内钉 | WGA1Z02-01（胫骨髓内钉(钛合金)）9×260 | 枚 | 1162.39
带锁髓内钉 | WGA1Z02-01（胫骨髓内钉(钛合金)）11×340 | 枚 | 1162.39
带锁髓内钉 | WGA1Z02-01（胫骨髓内钉(钛合金)）8× 375 | 枚 | 1162.39
带锁髓内钉 | WGA1Z02-01（胫骨髓内钉(钛合金)）13× 395 | 枚 | 1162.39
带锁髓内钉 | WGA1Z02-01（胫骨髓内钉(钛合金)）9×320 | 枚 | 1162.39
带锁髓内钉 | WGA1Z02（胫骨髓内钉(钛合金)）12 ×295 | 枚 | 1162.39
带锁髓内钉 | WGA1Z02-01（胫骨髓内钉(钛合金)）12× 245 | 枚 | 1162.39
带锁髓内钉 | WGA1Z02-01（胫骨髓内钉(钛合金)）8× 450 | 枚 | 1162.39
带锁髓内钉 | WGA1Z02-01（胫骨髓内钉(钛合金)）13× 240 | 枚 | 1162.39
带锁髓内钉 | WGA1Z02-01（胫骨髓内钉(钛合金)）9× 390 | 枚 | 1162.39
带锁髓内钉 | WGA1Z02（胫骨髓内钉(钛合金)）8×400 | 枚 | 1162.39
带锁髓内钉 | WGA1Z02（胫骨髓内钉(钛合金)）8×340 | 枚 | 1162.39
带锁髓内钉 | WGA1Z02（胫骨髓内钉(钛合金)）8×290 | 枚 | 1162.39
带锁髓内钉 | WGA1Z02-01（胫骨髓内钉(钛合金)）11× 310 | 枚 | 1162.39
带锁髓内钉 | WGA1Z02-01（胫骨髓内钉(钛合金)）12× 320 | 枚 | 1162.39
带锁髓内钉 | WGA1Z02（胫骨髓内钉(钛合金)）10×310 | 枚 | 1162.39
带锁髓内钉 | WGA1Z02（胫骨髓内钉(钛合金)）13×450 | 枚 | 1162.39
带锁髓内钉 | WGA1Z02（胫骨髓内钉(钛合金)）12×435 | 枚 | 1162.39
带锁髓内钉 | WGA3Z02-01（标准伽玛型髓内钉(钛合金)）10×220 | 枚 | 1271.68
带锁髓内钉 | WGA1Z02-01（胫骨髓内钉(钛合金)）9× 295 | 枚 | 1162.39
带锁髓内钉 | WGA1Z02-01（胫骨髓内钉(钛合金)）8×460 | 枚 | 1162.39
带锁髓内钉 | WGA1Z02（胫骨髓内钉(钛合金)）8 ×250 | 枚 | 1162.39
带锁髓内钉 | WGA1Z02（胫骨髓内钉(钛合金)）8 ×245 | 枚 | 1162.39
带锁髓内钉 | WGA1Z02（胫骨髓内钉(钛合金)）13×330 | 枚 | 1162.39
带锁髓内钉 | WGA1Z02（胫骨髓内钉(钛合金)）12 ×360 | 枚 | 1162.39
带锁髓内钉 | WGA1Z02（胫骨髓内钉(钛合金)）10×365 | 枚 | 1162.39
带锁髓内钉 | WGA1Z02（胫骨髓内钉(钛合金)）8×360 | 枚 | 1162.39
带锁髓内钉 | WGA1Z02（胫骨髓内钉(钛合金)）9×455 | 枚 | 1162.39
带锁髓内钉 | WGA1Z02（胫骨髓内钉(钛合金)）9×425 | 枚 | 1162.39
带锁髓内钉 | WGA1Z02-01（胫骨髓内钉(钛合金)）8×395 | 枚 | 1162.39
带锁髓内钉 | WGA1Z02（胫骨髓内钉(钛合金)）12 ×420 | 枚 | 1162.39
带锁髓内钉 | WGA1Z02（胫骨髓内钉(钛合金)）10 ×455 | 枚 | 1162.39
带锁髓内钉 | WGA1Z02（胫骨髓内钉(钛合金)）10 ×300 | 枚 | 1162.39
带锁髓内钉 | WGA1Z02（胫骨髓内钉(钛合金)）12×270 | 枚 | 1162.39
带锁髓内钉 | WGA1Z02（胫骨髓内钉(钛合金)）13×280 | 枚 | 1162.39
带锁髓内钉 | WGA1Z02（胫骨髓内钉(钛合金)）11×335 | 枚 | 1162.39
带锁髓内钉 | WGA1Z02（胫骨髓内钉(钛合金)）10×395 | 枚 | 1162.39
带锁髓内钉 | WGA1Z02（胫骨髓内钉(钛合金)）11×415 | 枚 | 1162.39
带锁髓内钉 | WGA1Z02（胫骨髓内钉(钛合金)）8 ×430 | 枚 | 1162.39
带锁髓内钉 | WGA1Z02-01（胫骨髓内钉(钛合金)）10× 365 | 枚 | 1162.39
带锁髓内钉 | WGA1Z02-01（胫骨髓内钉(钛合金)）13×360 | 枚 | 1162.39
带锁髓内钉 | WGA1Z02（胫骨髓内钉(钛合金)）11 ×445 | 枚 | 1162.39
带锁髓内钉 | WGA1Z02（胫骨髓内钉(钛合金)）10 ×425 | 枚 | 1162.39
带锁髓内钉 | WGA1Z02-01（胫骨髓内钉(钛合金)）8× 435 | 枚 | 1162.39
带锁髓内钉 | WGA1Z02-01（胫骨髓内钉(钛合金)）11×400 | 枚 | 1162.39
带锁髓内钉 | WGA1Z02-01（胫骨髓内钉(钛合金)）11×345 | 枚 | 1162.39
带锁髓内钉 | WGA1Z02-01（胫骨髓内钉(钛合金)）8×455 | 枚 | 1162.39
带锁髓内钉 | WGA1Z02-01（胫骨髓内钉(钛合金)）12× 425 | 枚 | 1162.39
带锁髓内钉 | WGA1Z02（胫骨髓内钉(钛合金)）13 ×360 | 枚 | 1162.39
带锁髓内钉 | WGA1Z02（胫骨髓内钉(钛合金)）9×375 | 枚 | 1162.39
带锁髓内钉 | WGA1Z02（胫骨髓内钉(钛合金)）12 ×245 | 枚 | 1162.39
带锁髓内钉 | WGA1Z02（胫骨髓内钉(钛合金)）12 ×325 | 枚 | 1162.39
带锁髓内钉 | WGA1Z02-01（胫骨髓内钉(钛合金)）13× 320 | 枚 | 1162.39
带锁髓内钉 | WGA1Z02-01（胫骨髓内钉(钛合金)）11×330 | 枚 | 1162.39
带锁髓内钉 | WGA1Z02-01（胫骨髓内钉(钛合金)）13× 265 | 枚 | 1162.39
带锁髓内钉 | WGA1Z02-01（胫骨髓内钉(钛合金)）11× 350 | 枚 | 1162.39
带锁髓内钉 | WGA1Z02-01（胫骨髓内钉(钛合金)）8×450 | 枚 | 1162.39
带锁髓内钉 | WGA1Z02（胫骨髓内钉(钛合金)）13 ×380 | 枚 | 1162.39
带锁髓内钉 | WGA1Z02（胫骨髓内钉(钛合金)）9 ×415 | 枚 | 1162.39
带锁髓内钉 | WGA1Z02（胫骨髓内钉(钛合金)）8×310 | 枚 | 1162.39
带锁髓内钉 | WGA1Z02-01（胫骨髓内钉(钛合金)）8×280 | 枚 | 1162.39
带锁髓内钉 | WGA3Z02（标准伽玛型髓内钉(钛合金)）9×240 | 枚 | 1271.68
带锁髓内钉 | WGA1Z02（胫骨髓内钉(钛合金)）12 ×425 | 枚 | 1162.39
带锁髓内钉 | WGA1Z02（胫骨髓内钉(钛合金)）8 ×450 | 枚 | 1162.39
带锁髓内钉 | WGA1Z02-01（胫骨髓内钉(钛合金)）8×355 | 枚 | 1162.39
带锁髓内钉 | WGA1Z02-01（胫骨髓内钉(钛合金)）11× 460 | 枚 | 1162.39
带锁髓内钉 | WGA1Z02（胫骨髓内钉(钛合金)）8 ×365 | 枚 | 1162.39
带锁髓内钉 | WGA1Z02（胫骨髓内钉(钛合金)）10 ×325 | 枚 | 1162.39
带锁髓内钉 | WGA1Z02（胫骨髓内钉(钛合金)）9×430 | 枚 | 1162.39
带锁髓内钉 | WGA1Z02（胫骨髓内钉(钛合金)）12×400 | 枚 | 1162.39
带锁髓内钉 | WGA1Z02-01（胫骨髓内钉(钛合金)）11×305 | 枚 | 1162.39
带锁髓内钉 | WGA1Z02-01（胫骨髓内钉(钛合金)）13× 365 | 枚 | 1162.39
带锁髓内钉 | WGA1Z02-01（胫骨髓内钉(钛合金)）12×330 | 枚 | 1162.39
带锁髓内钉 | WGA1Z02-01（胫骨髓内钉(钛合金)）11× 335 | 枚 | 1162.39
带锁髓内钉 | WGA1Z02-01（胫骨髓内钉(钛合金)）12×300 | 枚 | 1162.39
带锁髓内钉 | WGA1Z02-01（胫骨髓内钉(钛合金)）11×260 | 枚 | 1162.39
带锁髓内钉 | WGA1Z02（胫骨髓内钉(钛合金)）13×295 | 枚 | 1162.39
带锁髓内钉 | WGA1Z02（胫骨髓内钉(钛合金)）10 ×310 | 枚 | 1162.39
带锁髓内钉 | WGA1Z02-01（胫骨髓内钉(钛合金)）9×415 | 枚 | 1162.39
带锁髓内钉 | WGA1Z02（胫骨髓内钉(钛合金)）9 ×290 | 枚 | 1162.39
带锁髓内钉 | WGA1Z02（胫骨髓内钉(钛合金)）10×440 | 枚 | 1162.39
带锁髓内钉 | WGA1Z02-01（胫骨髓内钉(钛合金)）9×425 | 枚 | 1162.39
带锁髓内钉 | WGA1Z02-01（胫骨髓内钉(钛合金)）8× 305 | 枚 | 1162.39
带锁髓内钉 | WGA1Z02-01（胫骨髓内钉(钛合金)）12×360 | 枚 | 1162.39
带锁髓内钉 | WGA1Z02（胫骨髓内钉(钛合金)）12 ×380 | 枚 | 1162.39
带锁髓内钉 | WGA1Z02-01（胫骨髓内钉(钛合金)）8×315 | 枚 | 1162.39
带锁髓内钉 | WGA1Z02-01（胫骨髓内钉(钛合金)）10×345 | 枚 | 1162.39
带锁髓内钉 | WGA3Z02-01（标准伽玛型髓内钉(钛合金)）12×220 | 枚 | 1271.68
带锁髓内钉 | WGA3Z02-01（标准伽玛型髓内钉(钛合金)）9×160 | 枚 | 1271.68
带锁髓内钉 | WGA3Z02-01（标准伽玛型髓内钉(钛合金)）12×240 | 枚 | 1271.68
带锁髓内钉 | WGA1Z02-01（胫骨髓内钉(钛合金)）13×335 | 枚 | 1162.39
带锁髓内钉 | WGA1Z02-01（胫骨髓内钉(钛合金)）8×330 | 枚 | 1162.39
带锁髓内钉 | WGA1Z02-01（胫骨髓内钉(钛合金)）10× 465 | 枚 | 1162.39
带锁髓内钉 | WGA1Z02-01（胫骨髓内钉(钛合金)）8×345 | 枚 | 1162.39
带锁髓内钉 | WGA1Z02（胫骨髓内钉(钛合金)）11×310 | 枚 | 1162.39
带锁髓内钉 | WGA1Z02（胫骨髓内钉(钛合金)）12 ×310 | 枚 | 1162.39
带锁髓内钉 | WGA1Z02（胫骨髓内钉(钛合金)）11×320 | 枚 | 1162.39
带锁髓内钉 | WGA1Z02（胫骨髓内钉(钛合金)）9×385 | 枚 | 1162.39
带锁髓内钉 | WGA1Z02（胫骨髓内钉(钛合金)）8 ×400 | 枚 | 1162.39
带锁髓内钉 | WGA1Z02（胫骨髓内钉(钛合金)）9×370 | 枚 | 1162.39
带锁髓内钉 | WGA1Z02-01（胫骨髓内钉(钛合金)）8×275 | 枚 | 1162.39
带锁髓内钉 | WGA1Z02-01（胫骨髓内钉(钛合金)）11×390 | 枚 | 1162.39
带锁髓内钉 | WGA1Z02-01（胫骨髓内钉(钛合金)）12×285 | 枚 | 1162.39
带锁髓内钉 | WGA1Z02-01（胫骨髓内钉(钛合金)）13×355 | 枚 | 1162.39
带锁髓内钉 | WGA1Z02（胫骨髓内钉(钛合金)）12×350 | 枚 | 1162.39
带锁髓内钉 | WGA1Z02（胫骨髓内钉(钛合金)）9×435 | 枚 | 1162.39
带锁髓内钉 | WGA1Z02（胫骨髓内钉(钛合金)）11×280 | 枚 | 1162.39
带锁髓内钉 | WGA1Z02（胫骨髓内钉(钛合金)）9×265 | 枚 | 1162.39
带锁髓内钉 | WGA1Z02（胫骨髓内钉(钛合金)）13×420 | 枚 | 1162.39
带锁髓内钉 | WGA1Z02（胫骨髓内钉(钛合金)）8 ×270 | 枚 | 1162.39
带锁髓内钉 | WGA1Z02-01（胫骨髓内钉(钛合金)）10×385 | 枚 | 1162.39
带锁髓内钉 | WGA1Z02（胫骨髓内钉(钛合金)）13 ×330 | 枚 | 1162.39
带锁髓内钉 | WGA1Z02-01（胫骨髓内钉(钛合金)）9× 330 | 枚 | 1162.39
带锁髓内钉 | WGA1Z02-01（胫骨髓内钉(钛合金)）10×395 | 枚 | 1162.39
带锁髓内钉 | WGA1Z02-01（胫骨髓内钉(钛合金)）12× 415 | 枚 | 1162.39
带锁髓内钉 | WGA1Z02（胫骨髓内钉(钛合金)）12 ×430 | 枚 | 1162.39
带锁髓内钉 | WGA1Z02-01（胫骨髓内钉(钛合金)）8×425 | 枚 | 1162.39
带锁髓内钉 | WGA1Z02（胫骨髓内钉(钛合金)）13×290 | 枚 | 1162.39
带锁髓内钉 | WGA1Z02（胫骨髓内钉(钛合金)）12×445 | 枚 | 1162.39
带锁髓内钉 | WGA1Z02（胫骨髓内钉(钛合金)）12×330 | 枚 | 1162.39
带锁髓内钉 | WGA1Z02-01（胫骨髓内钉(钛合金)）12× 250 | 枚 | 1162.39
带锁髓内钉 | WGA1Z02-01（胫骨髓内钉(钛合金)）11× 340 | 枚 | 1162.39
带锁髓内钉 | WGA1Z02（胫骨髓内钉(钛合金)）9 ×260 | 枚 | 1162.39
带锁髓内钉 | WGA1Z02（胫骨髓内钉(钛合金)）12 ×250 | 枚 | 1162.39
带锁髓内钉 | WGA1Z02（胫骨髓内钉(钛合金)）13 ×410 | 枚 | 1162.39
带锁髓内钉 | WGA1Z02-01（胫骨髓内钉(钛合金)）10×430 | 枚 | 1162.39
带锁髓内钉 | WGA1Z02-01（胫骨髓内钉(钛合金)）11× 270 | 枚 | 1162.39
带锁髓内钉 | WGA1Z02（胫骨髓内钉(钛合金)）8×335 | 枚 | 1162.39
带锁髓内钉 | WGA1Z02（胫骨髓内钉(钛合金)）11 ×395 | 枚 | 1162.39
带锁髓内钉 | WGA1Z02（胫骨髓内钉(钛合金)）11 ×325 | 枚 | 1162.39
带锁髓内钉 | WGA1Z02（胫骨髓内钉(钛合金)）11×325 | 枚 | 1162.39
带锁髓内钉 | WGA1Z02-01（胫骨髓内钉(钛合金)）8×320 | 枚 | 1162.39
带锁髓内钉 | WGA1Z02（胫骨髓内钉(钛合金)）11×395 | 枚 | 1162.39
带锁髓内钉 | WGA1Z02-01（胫骨髓内钉(钛合金)）10× 350 | 枚 | 1162.39
带锁髓内钉 | WGA1Z02（胫骨髓内钉(钛合金)）11×420 | 枚 | 1162.39
带锁髓内钉 | WGA1Z02-01（胫骨髓内钉(钛合金)）11× 390 | 枚 | 1162.39
带锁髓内钉 | WGA1Z02（胫骨髓内钉(钛合金)）13 ×265 | 枚 | 1162.39
带锁髓内钉 | WGA1Z02-01（胫骨髓内钉(钛合金)）13×430 | 枚 | 1162.39
带锁髓内钉 | WGA1Z02（胫骨髓内钉(钛合金)）12 ×275 | 枚 | 1162.39
带锁髓内钉 | WGA1Z02（胫骨髓内钉(钛合金)）12 ×415 | 枚 | 1162.39
带锁髓内钉 | WGA1Z02（胫骨髓内钉(钛合金)）11 ×450 | 枚 | 1162.39
带锁髓内钉 | WGA1Z02-01（胫骨髓内钉(钛合金)）9× 440 | 枚 | 1162.39
带锁髓内钉 | WGA1Z02（胫骨髓内钉(钛合金)）12 ×315 | 枚 | 1162.39
带锁髓内钉 | WGA1Z02-01（胫骨髓内钉(钛合金)）13× 275 | 枚 | 1162.39
带锁髓内钉 | WGA1Z02（胫骨髓内钉(钛合金)）9×445 | 枚 | 1162.39
带锁髓内钉 | WGA1Z02-01（胫骨髓内钉(钛合金)）10× 360 | 枚 | 1162.39
带锁髓内钉 | WGA1Z02-01（胫骨髓内钉(钛合金)）9× 245 | 枚 | 1162.39
带锁髓内钉 | WGA1Z02（胫骨髓内钉(钛合金)）10×460 | 枚 | 1162.39
带锁髓内钉 | WGA1Z02-01（胫骨髓内钉(钛合金)）11×370 | 枚 | 1162.39
带锁髓内钉 | WGA1Z02（胫骨髓内钉(钛合金)）8 ×410 | 枚 | 1162.39
带锁髓内钉 | WGA1Z02（胫骨髓内钉(钛合金)）10 ×430 | 枚 | 1162.39
带锁髓内钉 | WGA1Z02（胫骨髓内钉(钛合金)）12 ×305 | 枚 | 1162.39
带锁髓内钉 | WGA1Z02-01（胫骨髓内钉(钛合金)）9× 425 | 枚 | 1162.39
带锁髓内钉 | WGA1Z02-01（胫骨髓内钉(钛合金)）12× 295 | 枚 | 1162.39
带锁髓内钉 | WGA3Z02-01（标准伽玛型髓内钉(钛合金)）9×210 | 枚 | 1271.68
带锁髓内钉 | WGA3Z02-01（标准伽玛型髓内钉(钛合金)）13×185 | 枚 | 1271.68
带锁髓内钉 | WGA1Z02（胫骨髓内钉(钛合金)）12 ×280 | 枚 | 1162.39
带锁髓内钉 | WGA1Z02（胫骨髓内钉(钛合金)）9 ×360 | 枚 | 1162.39
带锁髓内钉 | WGA3Z02-01（标准伽玛型髓内钉(钛合金)）9.4×170 | 枚 | 1271.68
带锁髓内钉 | WGA1Z02-01（胫骨髓内钉(钛合金)）9×350 | 枚 | 1162.39
带锁髓内钉 | WGA1Z02-01（胫骨髓内钉(钛合金)）12× 390 | 枚 | 1162.39
带锁髓内钉 | WGA1Z02-01（胫骨髓内钉(钛合金)）13×450 | 枚 | 1162.39
带锁髓内钉 | WGA1Z02-01（胫骨髓内钉(钛合金)）13× 290 | 枚 | 1162.39
带锁髓内钉 | WGA1Z02-01（胫骨髓内钉(钛合金)）8×295 | 枚 | 1162.39
带锁髓内钉 | WGA1Z02-01（胫骨髓内钉(钛合金)）10× 420 | 枚 | 1162.39
带锁髓内钉 | WGA1Z02（胫骨髓内钉(钛合金)）10×255 | 枚 | 1162.39
带锁髓内钉 | WGA1Z02（胫骨髓内钉(钛合金)）13 ×280 | 枚 | 1162.39
带锁髓内钉 | WGA1Z02-01（胫骨髓内钉(钛合金)）11×420 | 枚 | 1162.39
带锁髓内钉 | WGA1Z02-01（胫骨髓内钉(钛合金)）10×455 | 枚 | 1162.39
带锁髓内钉 | WGA1Z02（胫骨髓内钉(钛合金)）10 ×360 | 枚 | 1162.39
带锁髓内钉 | WGA1Z02-01（胫骨髓内钉(钛合金)）9× 275 | 枚 | 1162.39
带锁髓内钉 | WGA1Z02-01（胫骨髓内钉(钛合金)）10× 435 | 枚 | 1162.39
带锁髓内钉 | WGA1Z02-01（胫骨髓内钉(钛合金)）10× 335 | 枚 | 1162.39
带锁髓内钉 | WGA1Z02-01（胫骨髓内钉(钛合金)）13× 360 | 枚 | 1162.39
带锁髓内钉 | WGA1Z02-01（胫骨髓内钉(钛合金)）8×385 | 枚 | 1162.39
带锁髓内钉 | WGA1Z02-01（胫骨髓内钉(钛合金)）13× 255 | 枚 | 1162.39
带锁髓内钉 | WGA1Z02-01（胫骨髓内钉(钛合金)）10×460 | 枚 | 1162.39
带锁髓内钉 | WGA1Z02-01（胫骨髓内钉(钛合金)）9×280 | 枚 | 1162.39
带锁髓内钉 | WGA1Z02-01（胫骨髓内钉(钛合金)）8× 240 | 枚 | 1162.39
带锁髓内钉 | WGA1Z02-01（胫骨髓内钉(钛合金)）8×260 | 枚 | 1162.39
带锁髓内钉 | WGA1Z02-01（胫骨髓内钉(钛合金)）13×455 | 枚 | 1162.39
带锁髓内钉 | WGA1Z02（胫骨髓内钉(钛合金)）10×430 | 枚 | 1162.39
带锁髓内钉 | WGA1Z02（胫骨髓内钉(钛合金)）9×390 | 枚 | 1162.39
带锁髓内钉 | WGA1Z02（胫骨髓内钉(钛合金)）8 ×310 | 枚 | 1162.39
带锁髓内钉 | WGA1Z02（胫骨髓内钉(钛合金)）11×425 | 枚 | 1162.39
带锁髓内钉 | WGA1Z02-01（胫骨髓内钉(钛合金)）13× 410 | 枚 | 1162.39
带锁髓内钉 | WGA1Z02-01（胫骨髓内钉(钛合金)）11× 275 | 枚 | 1162.39
带锁髓内钉 | WGA1Z02-01（胫骨髓内钉(钛合金)）11×275 | 枚 | 1162.39
带锁髓内钉 | WGA1Z02-01（胫骨髓内钉(钛合金)）11×280 | 枚 | 1162.39
带锁髓内钉 | WGA1Z02-01（胫骨髓内钉(钛合金)）10× 415 | 枚 | 1162.39
带锁髓内钉 | WGA1Z02-01（胫骨髓内钉(钛合金)）12×265 | 枚 | 1162.39
带锁髓内钉 | WGA1Z02（胫骨髓内钉(钛合金)）9×405 | 枚 | 1162.39
带锁髓内钉 | WGA1Z02（胫骨髓内钉(钛合金)）13×260 | 枚 | 1162.39
带锁髓内钉 | WGA1Z02（胫骨髓内钉(钛合金)）10 ×460 | 枚 | 1162.39
带锁髓内钉 | WGA1Z02（胫骨髓内钉(钛合金)）11 ×240 | 枚 | 1162.39
带锁髓内钉 | WGA1Z02-01（胫骨髓内钉(钛合金)）9×385 | 枚 | 1162.39
带锁髓内钉 | WGA1Z02-01（胫骨髓内钉(钛合金)）10× 265 | 枚 | 1162.39
带锁髓内钉 | WGA1Z02-01（胫骨髓内钉(钛合金)）12×440 | 枚 | 1162.39
带锁髓内钉 | WGA1Z02（胫骨髓内钉(钛合金)）12×405 | 枚 | 1162.39
带锁髓内钉 | WGA1Z02（胫骨髓内钉(钛合金)）13×375 | 枚 | 1162.39
带锁髓内钉 | WGA1Z02-01（胫骨髓内钉(钛合金)）12×275 | 枚 | 1162.39
带锁髓内钉 | WGA1Z02-01（胫骨髓内钉(钛合金)）12× 460 | 枚 | 1162.39
带锁髓内钉 | WGA1Z02（胫骨髓内钉(钛合金)）12×410 | 枚 | 1162.39
带锁髓内钉 | WGA1Z02（胫骨髓内钉(钛合金)）13 ×440 | 枚 | 1162.39
带锁髓内钉 | WGA1Z02（胫骨髓内钉(钛合金)）8 ×380 | 枚 | 1162.39
带锁髓内钉 | WGA1Z02（胫骨髓内钉(钛合金)）12 ×320 | 枚 | 1162.39
带锁髓内钉 | WGA1Z02-01（胫骨髓内钉(钛合金)）10×290 | 枚 | 1162.39
带锁髓内钉 | WGA1Z02-01（胫骨髓内钉(钛合金)）11× 440 | 枚 | 1162.39
带锁髓内钉 | WGA1Z02（胫骨髓内钉(钛合金)）10×240 | 枚 | 1162.39
带锁髓内钉 | WGA1Z02（胫骨髓内钉(钛合金)）9×310 | 枚 | 1162.39
带锁髓内钉 | WGA1Z02-01（胫骨髓内钉(钛合金)）10×355 | 枚 | 1162.39
带锁髓内钉 | WGA1Z02-01（胫骨髓内钉(钛合金)）11× 370 | 枚 | 1162.39
带锁髓内钉 | WGA1Z02-01（胫骨髓内钉(钛合金)）10×400 | 枚 | 1162.39
带锁髓内钉 | WGA1Z02-01（胫骨髓内钉(钛合金)）8× 310 | 枚 | 1162.39
带锁髓内钉 | WGA1Z02-01（胫骨髓内钉(钛合金)）11×245 | 枚 | 1162.39
带锁髓内钉 | WGA1Z02-01（胫骨髓内钉(钛合金)）13×375 | 枚 | 1162.39
带锁髓内钉 | WGA1Z02-01（胫骨髓内钉(钛合金)）10×445 | 枚 | 1162.39
带锁髓内钉 | WGA1Z02-01（胫骨髓内钉(钛合金)）11× 240 | 枚 | 1162.39
带锁髓内钉 | WGA1Z02（胫骨髓内钉(钛合金)）8×440 | 枚 | 1162.39
带锁髓内钉 | WGA1Z02（胫骨髓内钉(钛合金)）12 ×395 | 枚 | 1162.39
带锁髓内钉 | WGA1Z02（胫骨髓内钉(钛合金)）11 ×370 | 枚 | 1162.39
带锁髓内钉 | WGA1Z02-01（胫骨髓内钉(钛合金)）12× 370 | 枚 | 1162.39
带锁髓内钉 | WGA1Z02-01（胫骨髓内钉(钛合金)）13×405 | 枚 | 1162.39
带锁髓内钉 | WGA1Z02-01（胫骨髓内钉(钛合金)）12×385 | 枚 | 1162.39
带锁髓内钉 | WGA1Z02-01（胫骨髓内钉(钛合金)）13× 305 | 枚 | 1162.39
带锁髓内钉 | WGA1Z02（胫骨髓内钉(钛合金)）8 ×285 | 枚 | 1162.39
带锁髓内钉 | WGA1Z02（胫骨髓内钉(钛合金)）10 ×345 | 枚 | 1162.39
带锁髓内钉 | WGA1Z02（胫骨髓内钉(钛合金)）10×360 | 枚 | 1162.39
带锁髓内钉 | WGA1Z02（胫骨髓内钉(钛合金)）12 ×350 | 枚 | 1162.39
带锁髓内钉 | WGA1Z02（胫骨髓内钉(钛合金)）11 ×415 | 枚 | 1162.39
带锁髓内钉 | WGA1Z02-01（胫骨髓内钉(钛合金)）9×440 | 枚 | 1162.39
带锁髓内钉 | WGA1Z02-01（胫骨髓内钉(钛合金)）10×405 | 枚 | 1162.39
带锁髓内钉 | WGA1Z02（胫骨髓内钉(钛合金)）11×375 | 枚 | 1162.39
带锁髓内钉 | WGA1Z02-01（胫骨髓内钉(钛合金)）9×355 | 枚 | 1162.39
带锁髓内钉 | WGA1Z02-01（胫骨髓内钉(钛合金)）12× 260 | 枚 | 1162.39
带锁髓内钉 | WGA1Z02-01（胫骨髓内钉(钛合金)）12×465 | 枚 | 1162.39
带锁髓内钉 | WGA1Z02（胫骨髓内钉(钛合金)）13 ×350 | 枚 | 1162.39
带锁髓内钉 | WGA1Z02（胫骨髓内钉(钛合金)）9×410 | 枚 | 1162.39
带锁髓内钉 | WGA1Z02（胫骨髓内钉(钛合金)）9 ×365 | 枚 | 1162.39
带锁髓内钉 | WGA1Z02-01（胫骨髓内钉(钛合金)）9×245 | 枚 | 1162.39
带锁髓内钉 | WGA1Z02-01（胫骨髓内钉(钛合金)）10× 255 | 枚 | 1162.39
带锁髓内钉 | WGA1Z02-01（胫骨髓内钉(钛合金)）9×315 | 枚 | 1162.39
带锁髓内钉 | WGA1Z02-01（胫骨髓内钉(钛合金)）8×400 | 枚 | 1162.39
带锁髓内钉 | WGA1Z02-01（胫骨髓内钉(钛合金)）12× 325 | 枚 | 1162.39
带锁髓内钉 | WGA1Z02（胫骨髓内钉(钛合金)）13 ×405 | 枚 | 1162.39
带锁髓内钉 | WGA1Z02（胫骨髓内钉(钛合金)）9×250 | 枚 | 1162.39
带锁髓内钉 | WGA1Z02-01（胫骨髓内钉(钛合金)）9×300 | 枚 | 1162.39
带锁髓内钉 | WGA3Z02（标准伽玛型髓内钉(钛合金)）11×240 | 枚 | 1271.68
带锁髓内钉 | WGA3Z02-01（标准伽玛型髓内钉(钛合金)）9×175 | 枚 | 1271.68
带锁髓内钉 | WGA1Z02-01（胫骨髓内钉(钛合金)）8×410 | 枚 | 1162.39
带锁髓内钉 | WGA1Z02（胫骨髓内钉(钛合金)）11×450 | 枚 | 1162.39
带锁髓内钉 | WGA1Z02（胫骨髓内钉(钛合金)）12×375 | 枚 | 1162.39
带锁髓内钉 | WGA3Z02-01（标准伽玛型髓内钉(钛合金)）11×200 | 枚 | 1271.68
带锁髓内钉 | WGA1Z02-01（胫骨髓内钉(钛合金)）12× 455 | 枚 | 1162.39
带锁髓内钉 | WGA1Z02（胫骨髓内钉(钛合金)）11 ×355 | 枚 | 1162.39
带锁髓内钉 | WGA1Z02（胫骨髓内钉(钛合金)）10 ×245 | 枚 | 1162.39
带锁髓内钉 | WGA1Z02-01（胫骨髓内钉(钛合金)）12× 385 | 枚 | 1162.39
带锁髓内钉 | WGA1Z02-01（胫骨髓内钉(钛合金)）11×435 | 枚 | 1162.39
带锁髓内钉 | WGA1Z02-01（胫骨髓内钉(钛合金)）9×290 | 枚 | 1162.39
带锁髓内钉 | WGA1Z02（胫骨髓内钉(钛合金)）10 ×265 | 枚 | 1162.39
带锁髓内钉 | WGA1Z02（胫骨髓内钉(钛合金)）9 ×265 | 枚 | 1162.39
带锁髓内钉 | WGA1Z02-01（胫骨髓内钉(钛合金)）13× 335 | 枚 | 1162.39
带锁髓内钉 | WGA1Z02-01（胫骨髓内钉(钛合金)）8× 400 | 枚 | 1162.39
带锁髓内钉 | WGA1Z02-01（胫骨髓内钉(钛合金)）9×325 | 枚 | 1162.39
带锁髓内钉 | WGA1Z02（胫骨髓内钉(钛合金)）12×240 | 枚 | 1162.39
带锁髓内钉 | WGA1Z02-01（胫骨髓内钉(钛合金)）8×445 | 枚 | 1162.39
带锁髓内钉 | WGA1Z02（胫骨髓内钉(钛合金)）11 ×270 | 枚 | 1162.39
带锁髓内钉 | WGA1Z02-01（胫骨髓内钉(钛合金)）12×390 | 枚 | 1162.39
带锁髓内钉 | WGA1Z02-01（胫骨髓内钉(钛合金)）10×315 | 枚 | 1162.39
带锁髓内钉 | WGA1Z02-01（胫骨髓内钉(钛合金)）8× 440 | 枚 | 1162.39
带锁髓内钉 | WGA1Z02（胫骨髓内钉(钛合金)）10 ×395 | 枚 | 1162.39
带锁髓内钉 | WGA1Z02-01（胫骨髓内钉(钛合金)）11×375 | 枚 | 1162.39
带锁髓内钉 | WGA1Z02（胫骨髓内钉(钛合金)）13 ×465 | 枚 | 1162.39
带锁髓内钉 | WGA1Z02-01（胫骨髓内钉(钛合金)）9× 370 | 枚 | 1162.39
带锁髓内钉 | WGA1Z02-01（胫骨髓内钉(钛合金)）12×405 | 枚 | 1162.39
带锁髓内钉 | WGA3Z02-01（标准伽玛型髓内钉(钛合金)）11×175 | 枚 | 1271.68
带锁髓内钉 | WGA3Z02-01（标准伽玛型髓内钉(钛合金)）10×170 | 枚 | 1271.68
带锁髓内钉 | WGA1Z02-01（胫骨髓内钉(钛合金)）8×380 | 枚 | 1162.39
带锁髓内钉 | WGA1Z02-01（胫骨髓内钉(钛合金)）13×315 | 枚 | 1162.39
带锁髓内钉 | WGA1Z02-01（胫骨髓内钉(钛合金)）12×370 | 枚 | 1162.39
带锁髓内钉 | WGA1Z02（胫骨髓内钉(钛合金)）10×305 | 枚 | 1162.39
带锁髓内钉 | WGA1Z02（胫骨髓内钉(钛合金)）8 ×370 | 枚 | 1162.39
带锁髓内钉 | WGA1Z02-01（胫骨髓内钉(钛合金)）12×435 | 枚 | 1162.39
带锁髓内钉 | WGA1Z02（胫骨髓内钉(钛合金)）13×440 | 枚 | 1162.39
带锁髓内钉 | WGA1Z02（胫骨髓内钉(钛合金)）11 ×400 | 枚 | 1162.39
带锁髓内钉 | WGA1Z02-01（胫骨髓内钉(钛合金)）9× 400 | 枚 | 1162.39
带锁髓内钉 | WGA3Z02-01（标准伽玛型髓内钉(钛合金)）10×195 | 枚 | 1271.68
带锁髓内钉 | WGA1Z02-01（胫骨髓内钉(钛合金)）13× 450 | 枚 | 1162.39
带锁髓内钉 | WGA1Z02（胫骨髓内钉(钛合金)）11 ×330 | 枚 | 1162.39
带锁髓内钉 | WGA1Z02（胫骨髓内钉(钛合金)）10 ×415 | 枚 | 1162.39
带锁髓内钉 | WGA1Z02（胫骨髓内钉(钛合金)）10×320 | 枚 | 1162.39
带锁髓内钉 | WGA1Z02（胫骨髓内钉(钛合金)）12×300 | 枚 | 1162.39
带锁髓内钉 | WGA1Z02（胫骨髓内钉(钛合金)）8 ×420 | 枚 | 1162.39
带锁髓内钉 | WGA1Z02（胫骨髓内钉(钛合金)）9×450 | 枚 | 1162.39
带锁髓内钉 | WGA1Z02-01（胫骨髓内钉(钛合金)）8×265 | 枚 | 1162.39
带锁髓内钉 | WGA1Z02-01（胫骨髓内钉(钛合金)）8×415 | 枚 | 1162.39
带锁髓内钉 | WGA1Z02-01（胫骨髓内钉(钛合金)）13× 270 | 枚 | 1162.39
带锁髓内钉 | WGA1Z02-01（胫骨髓内钉(钛合金)）11× 245 | 枚 | 1162.39
带锁髓内钉 | WGA3Z02-01（标准伽玛型髓内钉(钛合金)）9.4×220 | 枚 | 1271.68
带锁髓内钉 | WGA1Z02（胫骨髓内钉(钛合金)）9 ×310 | 枚 | 1162.39
带锁髓内钉 | WGA1Z02（胫骨髓内钉(钛合金)）10×420 | 枚 | 1162.39
带锁髓内钉 | WGA1Z02-01（胫骨髓内钉(钛合金)）12× 450 | 枚 | 1162.39
带锁髓内钉 | WGA1Z02-01（胫骨髓内钉(钛合金)）13×460 | 枚 | 1162.39
带锁髓内钉 | WGA1Z02（胫骨髓内钉(钛合金)）13×240 | 枚 | 1162.39
带锁髓内钉 | WGA1Z02（胫骨髓内钉(钛合金)）13×465 | 枚 | 1162.39
带锁髓内钉 | WGA1Z02（胫骨髓内钉(钛合金)）11 ×280 | 枚 | 1162.39
带锁髓内钉 | WGA1Z02（胫骨髓内钉(钛合金)）13 ×255 | 枚 | 1162.39
带锁髓内钉 | WGA1Z02（胫骨髓内钉(钛合金)）8×430 | 枚 | 1162.39
带锁髓内钉 | WGA1Z02（胫骨髓内钉(钛合金)）13 ×420 | 枚 | 1162.39
带锁髓内钉 | WGA1Z02（胫骨髓内钉(钛合金)）11×370 | 枚 | 1162.39
带锁髓内钉 | WGA1Z02（胫骨髓内钉(钛合金)）8×250 | 枚 | 1162.39
带锁髓内钉 | WGA1Z02-01（胫骨髓内钉(钛合金)）8× 265 | 枚 | 1162.39
带锁髓内钉 | WGA1Z02-01（胫骨髓内钉(钛合金)）10×310 | 枚 | 1162.39
带锁髓内钉 | WGA1Z02-01（胫骨髓内钉(钛合金)）8×310 | 枚 | 1162.39
带锁髓内钉 | WGA1Z02-01（胫骨髓内钉(钛合金)）11× 395 | 枚 | 1162.39
带锁髓内钉 | WGA1Z02-01（胫骨髓内钉(钛合金)）9× 290 | 枚 | 1162.39
带锁髓内钉 | WGA1Z02-01（胫骨髓内钉(钛合金)）9×240 | 枚 | 1162.39
带锁髓内钉 | WGA1Z02-01（胫骨髓内钉(钛合金)）9×430 | 枚 | 1162.39
带锁髓内钉 | WGA1Z02（胫骨髓内钉(钛合金)）11 ×425 | 枚 | 1162.39
带锁髓内钉 | WGA1Z02（胫骨髓内钉(钛合金)）13×275 | 枚 | 1162.39
带锁髓内钉 | WGA3Z02-01（标准伽玛型髓内钉(钛合金)）9×200 | 枚 | 1271.68
带锁髓内钉 | WGA3Z02-01（标准伽玛型髓内钉(钛合金)）10×225 | 枚 | 1271.68
带锁髓内钉 | WGA3Z02-01（标准伽玛型髓内钉(钛合金)）13×210 | 枚 | 1271.68
带锁髓内钉 | WGA1Z02（胫骨髓内钉(钛合金)）13 ×305 | 枚 | 1162.39
带锁髓内钉 | WGA1Z02（胫骨髓内钉(钛合金)）10×370 | 枚 | 1162.39
带锁髓内钉 | WGA1Z02（胫骨髓内钉(钛合金)）12 ×445 | 枚 | 1162.39
带锁髓内钉 | WGA1Z02（胫骨髓内钉(钛合金)）11 ×410 | 枚 | 1162.39
带锁髓内钉 | WGA1Z02-01（胫骨髓内钉(钛合金)）10× 320 | 枚 | 1162.39
带锁髓内钉 | WGA3Z02-01（标准伽玛型髓内钉(钛合金)）13×170 | 枚 | 1271.68
带锁髓内钉 | WGA3Z02-01（标准伽玛型髓内钉(钛合金)）12×185 | 枚 | 1271.68
带锁髓内钉 | WGA1Z02（胫骨髓内钉(钛合金)）9 ×400 | 枚 | 1162.39
带锁髓内钉 | WGA1Z02（胫骨髓内钉(钛合金)）8×355 | 枚 | 1162.39
带锁髓内钉 | WGA1Z02-01（胫骨髓内钉(钛合金)）12× 310 | 枚 | 1162.39
带锁髓内钉 | WGA1Z02-01（胫骨髓内钉(钛合金)）8×325 | 枚 | 1162.39
带锁髓内钉 | WGA1Z02（胫骨髓内钉(钛合金)）13×360 | 枚 | 1162.39
带锁髓内钉 | WGA1Z02（胫骨髓内钉(钛合金)）9×325 | 枚 | 1162.39
带锁髓内钉 | WGA1Z02-01（胫骨髓内钉(钛合金)）11×285 | 枚 | 1162.39
带锁髓内钉 | WGA1Z02-01（胫骨髓内钉(钛合金)）9×375 | 枚 | 1162.39
带锁髓内钉 | WGA1Z02（胫骨髓内钉(钛合金)）12×310 | 枚 | 1162.39
带锁髓内钉 | WGA1Z02（胫骨髓内钉(钛合金)）9 ×425 | 枚 | 1162.39
带锁髓内钉 | WGA1Z02（胫骨髓内钉(钛合金)）12 ×400 | 枚 | 1162.39
带锁髓内钉 | WGA1Z02（胫骨髓内钉(钛合金)）8×375 | 枚 | 1162.39
带锁髓内钉 | WGA1Z02（胫骨髓内钉(钛合金)）11×275 | 枚 | 1162.39
带锁髓内钉 | WGA1Z02（胫骨髓内钉(钛合金)）8 ×435 | 枚 | 1162.39
带锁髓内钉 | WGA1Z02-01（胫骨髓内钉(钛合金)）9×460 | 枚 | 1162.39
带锁髓内钉 | WGA1Z02（胫骨髓内钉(钛合金)）8 ×275 | 枚 | 1162.39
带锁髓内钉 | WGA1Z02-01（胫骨髓内钉(钛合金)）12× 410 | 枚 | 1162.39
带锁髓内钉 | WGA1Z02（胫骨髓内钉(钛合金)）11 ×460 | 枚 | 1162.39
带锁髓内钉 | WGA1Z02-01（胫骨髓内钉(钛合金)）9× 450 | 枚 | 1162.39
带锁髓内钉 | WGA1Z02-01（胫骨髓内钉(钛合金)）12× 355 | 枚 | 1162.39
带锁髓内钉 | WGA1Z02（胫骨髓内钉(钛合金)）9×420 | 枚 | 1162.39
带锁髓内钉 | WGA1Z02-01（胫骨髓内钉(钛合金)）9×455 | 枚 | 1162.39
带锁髓内钉 | WGA1Z02（胫骨髓内钉(钛合金)）9×460 | 枚 | 1162.39
带锁髓内钉 | WGA1Z02（胫骨髓内钉(钛合金)）11 ×435 | 枚 | 1162.39
带锁髓内钉 | WGA1Z02（胫骨髓内钉(钛合金)）8 ×385 | 枚 | 1162.39
带锁髓内钉 | WGA1Z02（胫骨髓内钉(钛合金)）13×400 | 枚 | 1162.39
带锁髓内钉 | WGA1Z02-01（胫骨髓内钉(钛合金)）13× 310 | 枚 | 1162.39
带锁髓内钉 | WGA1Z02-01（胫骨髓内钉(钛合金)）10×450 | 枚 | 1162.39
带锁髓内钉 | WGA1Z02-01（胫骨髓内钉(钛合金)）13× 400 | 枚 | 1162.39
带锁髓内钉 | WGA1Z02-01（胫骨髓内钉(钛合金)）12×325 | 枚 | 1162.39
带锁髓内钉 | WGA1Z02-01（胫骨髓内钉(钛合金)）11× 320 | 枚 | 1162.39
带锁髓内钉 | WGA3Z02-01（标准伽玛型髓内钉(钛合金)）9.4×235 | 枚 | 1271.68
带锁髓内钉 | WGA1Z02（胫骨髓内钉(钛合金)）8 ×390 | 枚 | 1162.39
带锁髓内钉 | WGA1Z02（胫骨髓内钉(钛合金)）13 ×365 | 枚 | 1162.39
带锁髓内钉 | WGA1Z02-01（胫骨髓内钉(钛合金)）10× 395 | 枚 | 1162.39
带锁髓内钉 | WGA1Z02-01（胫骨髓内钉(钛合金)）13× 430 | 枚 | 1162.39
带锁髓内钉 | WGA1Z02-01（胫骨髓内钉(钛合金)）10×340 | 枚 | 1162.39
带锁髓内钉 | WGA3Z02-01（标准伽玛型髓内钉(钛合金)）11×210 | 枚 | 1271.68
带锁髓内钉 | WGA1Z02（胫骨髓内钉(钛合金)）12×420 | 枚 | 1162.39
带锁髓内钉 | WGA1Z02-01（胫骨髓内钉(钛合金)）13×390 | 枚 | 1162.39
带锁髓内钉 | WGA1Z02（胫骨髓内钉(钛合金)）12 ×260 | 枚 | 1162.39
带锁髓内钉 | WGA1Z02-01（胫骨髓内钉(钛合金)）13×350 | 枚 | 1162.39
带锁髓内钉 | WGA1Z02（胫骨髓内钉(钛合金)）12×295 | 枚 | 1162.39
带锁髓内钉 | WGA1Z02（胫骨髓内钉(钛合金)）10 ×380 | 枚 | 1162.39
带锁髓内钉 | WGA1Z02（胫骨髓内钉(钛合金)）10 ×405 | 枚 | 1162.39
带锁髓内钉 | WGA1Z02（胫骨髓内钉(钛合金)）8 ×320 | 枚 | 1162.39
带锁髓内钉 | WGA1Z02（胫骨髓内钉(钛合金)）9×350 | 枚 | 1162.39
带锁髓内钉 | WGA1Z02（胫骨髓内钉(钛合金)）10 ×315 | 枚 | 1162.39
带锁髓内钉 | WGA1Z02-01（胫骨髓内钉(钛合金)）9×345 | 枚 | 1162.39
带锁髓内钉 | WGA1Z02-01（胫骨髓内钉(钛合金)）9× 325 | 枚 | 1162.39
带锁髓内钉 | WGA1Z02-01（胫骨髓内钉(钛合金)）10×300 | 枚 | 1162.39
带锁髓内钉 | WGA1Z02-01（胫骨髓内钉(钛合金)）12× 360 | 枚 | 1162.39
带锁髓内钉 | WGA1Z02-01（胫骨髓内钉(钛合金)）11×350 | 枚 | 1162.39
带锁髓内钉 | WGA1Z02-01（胫骨髓内钉(钛合金)）9×405 | 枚 | 1162.39
带锁髓内钉 | WGA1Z02-01（胫骨髓内钉(钛合金)）8× 455 | 枚 | 1162.39
带锁髓内钉 | WGA1Z02-01（胫骨髓内钉(钛合金)）13× 380 | 枚 | 1162.39
带锁髓内钉 | WGA1Z02-01（胫骨髓内钉(钛合金)）13× 440 | 枚 | 1162.39
带锁髓内钉 | WGA1Z02-01（胫骨髓内钉(钛合金)）10× 245 | 枚 | 1162.39
带锁髓内钉 | WGA1Z02-01（胫骨髓内钉(钛合金)）8×440 | 枚 | 1162.39
带锁髓内钉 | WGA3Z02-01（标准伽玛型髓内钉(钛合金)）9.4×230 | 枚 | 1271.68
带锁髓内钉 | WGA1Z02（胫骨髓内钉(钛合金)）11×340 | 枚 | 1162.39
带锁髓内钉 | WGA1Z02-01（胫骨髓内钉(钛合金)）13×380 | 枚 | 1162.39
带锁髓内钉 | WGA1Z02（胫骨髓内钉(钛合金)）12×250 | 枚 | 1162.39
带锁髓内钉 | WGA1Z02-01（胫骨髓内钉(钛合金)）11×440 | 枚 | 1162.39
带锁髓内钉 | WGA1Z02-01（胫骨髓内钉(钛合金)）8× 460 | 枚 | 1162.39
带锁髓内钉 | WGA3Z02-01（标准伽玛型髓内钉(钛合金)）12×215 | 枚 | 1271.68
带锁髓内钉 | WGA1Z02（胫骨髓内钉(钛合金)）11 ×260 | 枚 | 1162.39
带锁髓内钉 | WGA1Z02（胫骨髓内钉(钛合金)）11 ×350 | 枚 | 1162.39
带锁髓内钉 | WGA1Z02（胫骨髓内钉(钛合金)）11 ×250 | 枚 | 1162.39
带锁髓内钉 | WGA1Z02（胫骨髓内钉(钛合金)）13×315 | 枚 | 1162.39
带锁髓内钉 | WGA1Z02-01（胫骨髓内钉(钛合金)）11×295 | 枚 | 1162.39
带锁髓内钉 | WGA1Z02（胫骨髓内钉(钛合金)）11×290 | 枚 | 1162.39
带锁髓内钉 | WGA1Z02（胫骨髓内钉(钛合金)）11×260 | 枚 | 1162.39
带锁髓内钉 | WGA1Z02（胫骨髓内钉(钛合金)）12 ×255 | 枚 | 1162.39
带锁髓内钉 | WGA1Z02-01（胫骨髓内钉(钛合金)）12× 350 | 枚 | 1162.39
带锁髓内钉 | WGA1Z02-01（胫骨髓内钉(钛合金)）13× 330 | 枚 | 1162.39
带锁髓内钉 | WGA1Z02（胫骨髓内钉(钛合金)）11 ×380 | 枚 | 1162.39
带锁髓内钉 | WGA1Z02-01（胫骨髓内钉(钛合金)）11× 380 | 枚 | 1162.39
带锁髓内钉 | WGA1Z02-01（胫骨髓内钉(钛合金)）10× 260 | 枚 | 1162.39
带锁髓内钉 | WGA3Z02-01（标准伽玛型髓内钉(钛合金)）9.4×175 | 枚 | 1271.68
带锁髓内钉 | WGA3Z02-01（标准伽玛型髓内钉(钛合金)）10×160 | 枚 | 1271.68
带锁髓内钉 | WGA1Z02-01（胫骨髓内钉(钛合金)）11× 325 | 枚 | 1162.39
带锁髓内钉 | WGA3Z02（标准伽玛型髓内钉(钛合金)）12×240 | 枚 | 1271.68
带锁髓内钉 | WGA1Z02（胫骨髓内钉(钛合金)）11 ×375 | 枚 | 1162.39
带锁髓内钉 | WGA3Z02-01（标准伽玛型髓内钉(钛合金)）11×185 | 枚 | 1271.68
带锁髓内钉 | WGA3Z02-01（标准伽玛型髓内钉(钛合金)）9.4×215 | 枚 | 1271.68
带锁髓内钉 | WGA1Z02-01（胫骨髓内钉(钛合金)）13×310 | 枚 | 1162.39
带锁髓内钉 | WGA1Z02-01（胫骨髓内钉(钛合金)）10× 425 | 枚 | 1162.39
带锁髓内钉 | WGA3Z02-01（标准伽玛型髓内钉(钛合金)）10×165 | 枚 | 1271.68
带锁髓内钉 | WGA1Z02（胫骨髓内钉(钛合金)）10×375 | 枚 | 1162.39
带锁髓内钉 | WGA1Z02（胫骨髓内钉(钛合金)）11 ×300 | 枚 | 1162.39
带锁髓内钉 | WGA1Z02-01（胫骨髓内钉(钛合金)）13× 300 | 枚 | 1162.39
带锁髓内钉 | WGA1Z02（胫骨髓内钉(钛合金)）8 ×415 | 枚 | 1162.39
带锁髓内钉 | WGA1Z02（胫骨髓内钉(钛合金)）8 ×255 | 枚 | 1162.39
带锁髓内钉 | WGA1Z02（胫骨髓内钉(钛合金)）13×390 | 枚 | 1162.39
带锁髓内钉 | WGA1Z02（胫骨髓内钉(钛合金)）8×370 | 枚 | 1162.39
带锁髓内钉 | WGA1Z02（胫骨髓内钉(钛合金)）10 ×440 | 枚 | 1162.39
带锁髓内钉 | WGA1Z02（胫骨髓内钉(钛合金)）8 ×340 | 枚 | 1162.39
带锁髓内钉 | WGA1Z02-01（胫骨髓内钉(钛合金)）8×435 | 枚 | 1162.39
带锁髓内钉 | WGA1Z02-01（胫骨髓内钉(钛合金)）9× 465 | 枚 | 1162.39
带锁髓内钉 | WGA1Z02（胫骨髓内钉(钛合金)）12×305 | 枚 | 1162.39
带锁髓内钉 | WGA1Z02（胫骨髓内钉(钛合金)）11×270 | 枚 | 1162.39
带锁髓内钉 | WGA1Z02（胫骨髓内钉(钛合金)）9 ×420 | 枚 | 1162.39
带锁髓内钉 | WGA1Z02-01（胫骨髓内钉(钛合金)）12× 285 | 枚 | 1162.39
带锁髓内钉 | WGA1Z02（胫骨髓内钉(钛合金)）9×355 | 枚 | 1162.39
带锁髓内钉 | WGA1Z02-01（胫骨髓内钉(钛合金)）11×460 | 枚 | 1162.39
带锁髓内钉 | WGA3Z02-01（标准伽玛型髓内钉(钛合金)）11×195 | 枚 | 1271.68
带锁髓内钉 | WGA3Z02-01（标准伽玛型髓内钉(钛合金)）10×175 | 枚 | 1271.68
带锁髓内钉 | WGA1Z02-01（胫骨髓内钉(钛合金)）10×320 | 枚 | 1162.39
带锁髓内钉 | WGA1Z02-01（胫骨髓内钉(钛合金)）8× 340 | 枚 | 1162.39
带锁髓内钉 | WGA3Z02-01（标准伽玛型髓内钉(钛合金)）11×170 | 枚 | 1271.68
带锁髓内钉 | WGA3Z02-01（标准伽玛型髓内钉(钛合金)）13×160 | 枚 | 1271.68
带锁髓内钉 | WGA1Z02（胫骨髓内钉(钛合金)）11×350 | 枚 | 1162.39
带锁髓内钉 | WGA1Z02（胫骨髓内钉(钛合金)）12 ×285 | 枚 | 1162.39
带锁髓内钉 | WGA1Z02-01（胫骨髓内钉(钛合金)）12× 300 | 枚 | 1162.39
带锁髓内钉 | WGA1Z02（胫骨髓内钉(钛合金)）13×250 | 枚 | 1162.39
带锁髓内钉 | WGA3Z02（标准伽玛型髓内钉(钛合金)）10×240 | 枚 | 1271.68
带锁髓内钉 | WGA3Z02-01（标准伽玛型髓内钉(钛合金)）13×240 | 枚 | 1271.68
带锁髓内钉 | WGA1Z02（胫骨髓内钉(钛合金)）8 ×290 | 枚 | 1162.39
带锁髓内钉 | WGA1Z02（胫骨髓内钉(钛合金)）8 ×330 | 枚 | 1162.39
带锁髓内钉 | WGA1Z02（胫骨髓内钉(钛合金)）9×415 | 枚 | 1162.39
带锁髓内钉 | WGA1Z02-01（胫骨髓内钉(钛合金)）11× 295 | 枚 | 1162.39
带锁髓内钉 | WGA1Z02-01（胫骨髓内钉(钛合金)）13×255 | 枚 | 1162.39
带锁髓内钉 | WGA1Z02-01（胫骨髓内钉(钛合金)）9× 455 | 枚 | 1162.39
带锁髓内钉 | WGA1Z02（胫骨髓内钉(钛合金)）12×365 | 枚 | 1162.39
带锁髓内钉 | WGA1Z02（胫骨髓内钉(钛合金)）13×435 | 枚 | 1162.39
带锁髓内钉 | WGA1Z02-01（胫骨髓内钉(钛合金)）13× 390 | 枚 | 1162.39
带锁髓内钉 | WGA1Z02-01（胫骨髓内钉(钛合金)）13× 385 | 枚 | 1162.39
带锁髓内钉 | WGA1Z02（胫骨髓内钉(钛合金)）8 ×375 | 枚 | 1162.39
带锁髓内钉 | WGA1Z02（胫骨髓内钉(钛合金)）13×415 | 枚 | 1162.39
带锁髓内钉 | WGA1Z02（胫骨髓内钉(钛合金)）9 ×390 | 枚 | 1162.39
带锁髓内钉 | WGA1Z02（胫骨髓内钉(钛合金)）11 ×440 | 枚 | 1162.39
带锁髓内钉 | WGA1Z02（胫骨髓内钉(钛合金)）12 ×365 | 枚 | 1162.39
带锁髓内钉 | WGA1Z02（胫骨髓内钉(钛合金)）12×325 | 枚 | 1162.39
带锁髓内钉 | WGA1Z02（胫骨髓内钉(钛合金)）12×345 | 枚 | 1162.39
带锁髓内钉 | WGA1Z02（胫骨髓内钉(钛合金)）9 ×385 | 枚 | 1162.39
带锁髓内钉 | WGA1Z02（胫骨髓内钉(钛合金)）9 ×245 | 枚 | 1162.39
带锁髓内钉 | WGA1Z02-01（胫骨髓内钉(钛合金)）13× 295 | 枚 | 1162.39
带锁髓内钉 | WGA1Z02-01（胫骨髓内钉(钛合金)）12×280 | 枚 | 1162.39
带锁髓内钉 | WGA1Z02-01（胫骨髓内钉(钛合金)）13×300 | 枚 | 1162.39
带锁髓内钉 | WGA1Z02-01（胫骨髓内钉(钛合金)）9× 260 | 枚 | 1162.39
带锁髓内钉 | WGA1Z02（胫骨髓内钉(钛合金)）8 ×280 | 枚 | 1162.39
带锁髓内钉 | WGA1Z02（胫骨髓内钉(钛合金)）13×300 | 枚 | 1162.39
带锁髓内钉 | WGA1Z02（胫骨髓内钉(钛合金)）12×360 | 枚 | 1162.39
带锁髓内钉 | WGA1Z02（胫骨髓内钉(钛合金)）11 ×335 | 枚 | 1162.39
带锁髓内钉 | WGA1Z02-01（胫骨髓内钉(钛合金)）9×390 | 枚 | 1162.39
带锁髓内钉 | WGA1Z02（胫骨髓内钉(钛合金)）12×340 | 枚 | 1162.39
带锁髓内钉 | WGA1Z02（胫骨髓内钉(钛合金)）9 ×250 | 枚 | 1162.39
带锁髓内钉 | WGA1Z02（胫骨髓内钉(钛合金)）9 ×460 | 枚 | 1162.39
带锁髓内钉 | WGA1Z02（胫骨髓内钉(钛合金)）8 ×445 | 枚 | 1162.39
带锁髓内钉 | WGA1Z02（胫骨髓内钉(钛合金)）12×385 | 枚 | 1162.39
带锁髓内钉 | WGA1Z02（胫骨髓内钉(钛合金)）13×350 | 枚 | 1162.39
带锁髓内钉 | WGA1Z02-01（胫骨髓内钉(钛合金)）11×265 | 枚 | 1162.39
带锁髓内钉 | WGA1Z02-01（胫骨髓内钉(钛合金)）11× 405 | 枚 | 1162.39
带锁髓内钉 | WGA1Z02（胫骨髓内钉(钛合金)）13×460 | 枚 | 1162.39
带锁髓内钉 | WGA1Z02-01（胫骨髓内钉(钛合金)）10× 310 | 枚 | 1162.39
带锁髓内钉 | WGA1Z02（胫骨髓内钉(钛合金)）8×265 | 枚 | 1162.39
带锁髓内钉 | WGA1Z02（胫骨髓内钉(钛合金)）9 ×320 | 枚 | 1162.39
带锁髓内钉 | WGA1Z02（胫骨髓内钉(钛合金)）8×450 | 枚 | 1162.39
带锁髓内钉 | WGA1Z02（胫骨髓内钉(钛合金)）8×460 | 枚 | 1162.39
带锁髓内钉 | WGA1Z02-01（胫骨髓内钉(钛合金)）11×335 | 枚 | 1162.39
带锁髓内钉 | WGA1Z02（胫骨髓内钉(钛合金)）13 ×345 | 枚 | 1162.39
带锁髓内钉 | WGA1Z02-01（胫骨髓内钉(钛合金)）10×295 | 枚 | 1162.39
带锁髓内钉 | WGA1Z02-01（胫骨髓内钉(钛合金)）12× 330 | 枚 | 1162.39
带锁髓内钉 | WGA1Z02（胫骨髓内钉(钛合金)）12 ×270 | 枚 | 1162.39
带锁髓内钉 | WGA1Z02（胫骨髓内钉(钛合金)）12 ×345 | 枚 | 1162.39
带锁髓内钉 | WGA1Z02（胫骨髓内钉(钛合金)）8×410 | 枚 | 1162.39
带锁髓内钉 | WGA1Z02-01（胫骨髓内钉(钛合金)）11×320 | 枚 | 1162.39
带锁髓内钉 | WGA1Z02（胫骨髓内钉(钛合金)）8 ×440 | 枚 | 1162.39
带锁髓内钉 | WGA1Z02（胫骨髓内钉(钛合金)）9×365 | 枚 | 1162.39
带锁髓内钉 | WGA1Z02（胫骨髓内钉(钛合金)）10 ×445 | 枚 | 1162.39
带锁髓内钉 | WGA1Z02（胫骨髓内钉(钛合金)）10×355 | 枚 | 1162.39
带锁髓内钉 | WGA1Z02（胫骨髓内钉(钛合金)）8×465 | 枚 | 1162.39
带锁髓内钉 | WGA1Z02（胫骨髓内钉(钛合金)）10 ×240 | 枚 | 1162.39
带锁髓内钉 | WGA1Z02（胫骨髓内钉(钛合金)）11 ×340 | 枚 | 1162.39
带锁髓内钉 | WGA1Z02（胫骨髓内钉(钛合金)）12×455 | 枚 | 1162.39
带锁髓内钉 | WGA1Z02-01（胫骨髓内钉(钛合金)）13×320 | 枚 | 1162.39
带锁髓内钉 | WGA3Z02-01（标准伽玛型髓内钉(钛合金)）9.4×225 | 枚 | 1271.68
带锁髓内钉 | WGA3Z02-01（标准伽玛型髓内钉(钛合金)）13×230 | 枚 | 1271.68
带锁髓内钉 | WGA3Z02-01（标准伽玛型髓内钉(钛合金)）13×215 | 枚 | 1271.68
带锁髓内钉 | WGA3Z02-01（标准伽玛型髓内钉(钛合金)）11×215 | 枚 | 1271.68
带锁髓内钉 | WGA1Z02-01（胫骨髓内钉(钛合金)）9× 280 | 枚 | 1162.39
带锁髓内钉 | WGA1Z02-01（胫骨髓内钉(钛合金)）8× 250 | 枚 | 1162.39
带锁髓内钉 | WGA3Z02-01（标准伽玛型髓内钉(钛合金)）10×215 | 枚 | 1271.68
带锁髓内钉 | WGA3Z02（标准伽玛型髓内钉(钛合金)）9.4×240 | 枚 | 1271.68
带锁髓内钉 | WGA3Z02-01（标准伽玛型髓内钉(钛合金)）10×190 | 枚 | 1271.68
带锁髓内钉 | WGA1Z02-01（胫骨髓内钉(钛合金)）11×240 | 枚 | 1162.39
带锁髓内钉 | WGA1Z02-01（胫骨髓内钉(钛合金)）10×425 | 枚 | 1162.39
带锁髓内钉 | WGA1Z02（胫骨髓内钉(钛合金)）11×295 | 枚 | 1162.39
带锁髓内钉 | WGA1Z02-01（胫骨髓内钉(钛合金)）8×290 | 枚 | 1162.39
带锁髓内钉 | WGA1Z02-01（胫骨髓内钉(钛合金)）10× 430 | 枚 | 1162.39
带锁髓内钉 | WGA1Z02-01（胫骨髓内钉(钛合金)）9×360 | 枚 | 1162.39
带锁髓内钉 | WGA1Z02（胫骨髓内钉(钛合金)）8×260 | 枚 | 1162.39
带锁髓内钉 | WGA1Z02（胫骨髓内钉(钛合金)）13 ×320 | 枚 | 1162.39
带锁髓内钉 | WGA1Z02（胫骨髓内钉(钛合金)）9×440 | 枚 | 1162.39
带锁髓内钉 | WGA1Z02-01（胫骨髓内钉(钛合金)）11× 290 | 枚 | 1162.39
带锁髓内钉 | WGA1Z02-01（胫骨髓内钉(钛合金)）9×265 | 枚 | 1162.39
带锁髓内钉 | WGA1Z02-01（胫骨髓内钉(钛合金)）9×370 | 枚 | 1162.39
带锁髓内钉 | WGA1Z02（胫骨髓内钉(钛合金)）10 ×250 | 枚 | 1162.39
带锁髓内钉 | WGA1Z02（胫骨髓内钉(钛合金)）11 ×275 | 枚 | 1162.39
带锁髓内钉 | WGA1Z02-01（胫骨髓内钉(钛合金)）9×275 | 枚 | 1162.39
带锁髓内钉 | WGA1Z02-01（胫骨髓内钉(钛合金)）10×250 | 枚 | 1162.39
带锁髓内钉 | WGA1Z02-01（胫骨髓内钉(钛合金)）13×440 | 枚 | 1162.39
带锁髓内钉 | WGA1Z02（胫骨髓内钉(钛合金)）11×355 | 枚 | 1162.39
带锁髓内钉 | WGA1Z02（胫骨髓内钉(钛合金)）13×395 | 枚 | 1162.39
带锁髓内钉 | WGA1Z02（胫骨髓内钉(钛合金)）11×465 | 枚 | 1162.39
带锁髓内钉 | WGA1Z02（胫骨髓内钉(钛合金)）10×380 | 枚 | 1162.39
带锁髓内钉 | WGA1Z02-01（胫骨髓内钉(钛合金)）12× 305 | 枚 | 1162.39
带锁髓内钉 | WGA1Z02-01（胫骨髓内钉(钛合金)）12×340 | 枚 | 1162.39
带锁髓内钉 | WGA1Z02-01（胫骨髓内钉(钛合金)）8× 320 | 枚 | 1162.39
带锁髓内钉 | WGA1Z02-01（胫骨髓内钉(钛合金)）10×375 | 枚 | 1162.39
带锁髓内钉 | WGA1Z02-01（胫骨髓内钉(钛合金)）8× 355 | 枚 | 1162.39
带锁髓内钉 | WGA1Z02-01（胫骨髓内钉(钛合金)）11×250 | 枚 | 1162.39
带锁髓内钉 | WGA1Z02-01（胫骨髓内钉(钛合金)）13×270 | 枚 | 1162.39
带锁髓内钉 | WGA1Z02（胫骨髓内钉(钛合金)）12 ×290 | 枚 | 1162.39
带锁髓内钉 | WGA1Z02（胫骨髓内钉(钛合金)）13 ×335 | 枚 | 1162.39
带锁髓内钉 | WGA1Z02（胫骨髓内钉(钛合金)）12×275 | 枚 | 1162.39
带锁髓内钉 | WGA1Z02（胫骨髓内钉(钛合金)）10×405 | 枚 | 1162.39
带锁髓内钉 | WGA1Z02（胫骨髓内钉(钛合金)）13 ×300 | 枚 | 1162.39
带锁髓内钉 | WGA1Z02-01（胫骨髓内钉(钛合金)）12× 375 | 枚 | 1162.39
带锁髓内钉 | WGA1Z02-01（胫骨髓内钉(钛合金)）12×400 | 枚 | 1162.39
带锁髓内钉 | WGA1Z02-01（胫骨髓内钉(钛合金)）8×285 | 枚 | 1162.39
带锁髓内钉 | WGA1Z02-01（胫骨髓内钉(钛合金)）8×300 | 枚 | 1162.39
带锁髓内钉 | WGA1Z02-01（胫骨髓内钉(钛合金)）12× 240 | 枚 | 1162.39
带锁髓内钉 | WGA1Z02-01（胫骨髓内钉(钛合金)）9× 405 | 枚 | 1162.39
带锁髓内钉 | WGA3Z02-01（标准伽玛型髓内钉(钛合金)）9.4×160 | 枚 | 1271.68
带锁髓内钉 | WGA3Z02-01（标准伽玛型髓内钉(钛合金)）9.4×180 | 枚 | 1271.68
带锁髓内钉 | WGA1Z02（胫骨髓内钉(钛合金)）12 ×300 | 枚 | 1162.39
带锁髓内钉 | WGA1Z02（胫骨髓内钉(钛合金)）10×425 | 枚 | 1162.39
带锁髓内钉 | WGA1Z02（胫骨髓内钉(钛合金)）12×415 | 枚 | 1162.39
带锁髓内钉 | WGA1Z02（胫骨髓内钉(钛合金)）13×265 | 枚 | 1162.39
带锁髓内钉 | WGA1Z02（胫骨髓内钉(钛合金)）11×430 | 枚 | 1162.39
带锁髓内钉 | WGA1Z02-01（胫骨髓内钉(钛合金)）13× 280 | 枚 | 1162.39
带锁髓内钉 | WGA1Z02-01（胫骨髓内钉(钛合金)）11×465 | 枚 | 1162.39
带锁髓内钉 | WGA1Z02（胫骨髓内钉(钛合金)）11 ×295 | 枚 | 1162.39
带锁髓内钉 | WGA1Z02（胫骨髓内钉(钛合金)）10 ×410 | 枚 | 1162.39
带锁髓内钉 | WGA1Z02-01（胫骨髓内钉(钛合金)）13× 325 | 枚 | 1162.39
带锁髓内钉 | WGA1Z02（胫骨髓内钉(钛合金)）13 ×385 | 枚 | 1162.39
带锁髓内钉 | WGA1Z02（胫骨髓内钉(钛合金)）13×445 | 枚 | 1162.39
带锁髓内钉 | WGA1Z02（胫骨髓内钉(钛合金)）11 ×255 | 枚 | 1162.39
带锁髓内钉 | WGA1Z02（胫骨髓内钉(钛合金)）11×460 | 枚 | 1162.39
带锁髓内钉 | WGA1Z02（胫骨髓内钉(钛合金)）13 ×455 | 枚 | 1162.39
带锁髓内钉 | WGA1Z02（胫骨髓内钉(钛合金)）10×385 | 枚 | 1162.39
带锁髓内钉 | WGA1Z02-01（胫骨髓内钉(钛合金)）12× 290 | 枚 | 1162.39
带锁髓内钉 | WGA1Z02-01（胫骨髓内钉(钛合金)）8× 370 | 枚 | 1162.39
带锁髓内钉 | WGA1Z02-01（胫骨髓内钉(钛合金)）10× 305 | 枚 | 1162.39
带锁髓内钉 | WGA1Z02（胫骨髓内钉(钛合金)）11×400 | 枚 | 1162.39
带锁髓内钉 | WGA1Z02（胫骨髓内钉(钛合金)）9×290 | 枚 | 1162.39
带锁髓内钉 | WGA1Z02（胫骨髓内钉(钛合金)）8×305 | 枚 | 1162.39
带锁髓内钉 | WGA1Z02（胫骨髓内钉(钛合金)）10×455 | 枚 | 1162.39
带锁髓内钉 | WGA1Z02-01（胫骨髓内钉(钛合金)）10× 380 | 枚 | 1162.39
带锁髓内钉 | WGA1Z02-01（胫骨髓内钉(钛合金)）8× 420 | 枚 | 1162.39
带锁髓内钉 | WGA1Z02-01（胫骨髓内钉(钛合金)）10×260 | 枚 | 1162.39
带锁髓内钉 | WGA1Z02（胫骨髓内钉(钛合金)）9 ×240 | 枚 | 1162.39
带锁髓内钉 | WGA1Z02（胫骨髓内钉(钛合金)）12×380 | 枚 | 1162.39
带锁髓内钉 | WGA1Z02-01（胫骨髓内钉(钛合金)）10× 375 | 枚 | 1162.39
带锁髓内钉 | WGA1Z02-01（胫骨髓内钉(钛合金)）9× 395 | 枚 | 1162.39
带锁髓内钉 | WGA1Z02-01（胫骨髓内钉(钛合金)）9× 460 | 枚 | 1162.39
带锁髓内钉 | WGA1Z02-01（胫骨髓内钉(钛合金)）13×240 | 枚 | 1162.39
带锁髓内钉 | WGA1Z02-01（胫骨髓内钉(钛合金)）11× 415 | 枚 | 1162.39
带锁髓内钉 | WGA1Z02（胫骨髓内钉(钛合金)）11 ×310 | 枚 | 1162.39
带锁髓内钉 | WGA1Z02（胫骨髓内钉(钛合金)）13×380 | 枚 | 1162.39
带锁髓内钉 | WGA1Z02（胫骨髓内钉(钛合金)）9 ×450 | 枚 | 1162.39
带锁髓内钉 | WGA1Z02（胫骨髓内钉(钛合金)）13 ×270 | 枚 | 1162.39
带锁髓内钉 | WGA1Z02（胫骨髓内钉(钛合金)）9 ×280 | 枚 | 1162.39
带锁髓内钉 | WGA1Z02（胫骨髓内钉(钛合金)）9 ×380 | 枚 | 1162.39
带锁髓内钉 | WGA1Z02-01（胫骨髓内钉(钛合金)）12×345 | 枚 | 1162.39
带锁髓内钉 | WGA1Z02（胫骨髓内钉(钛合金)）13×320 | 枚 | 1162.39
带锁髓内钉 | WGA1Z02（胫骨髓内钉(钛合金)）12×280 | 枚 | 1162.39
带锁髓内钉 | WGA1Z02-01（胫骨髓内钉(钛合金)）9× 430 | 枚 | 1162.39
带锁髓内钉 | SHXK02:φ9.0×360mm 左 | 支 | 1271.68
带锁髓内钉 | SJDK/A-05φ10×360mm | 支 | 1162.39
带锁髓内钉 | SHXK02:φ9.0×360mm 右 | 支 | 1271.68
带锁髓内钉 | SHXK02:φ9.0×340mm 右 | 支 | 1271.68
带锁髓内钉 | SJDK07: φ10×220mm | 支 | 1271.68
带锁髓内钉 | SJDK07: φ10×200mm | 支 | 1271.68
带锁髓内钉 | SJDK07: φ10×180mm | 支 | 1271.68
带锁髓内钉 | SJDK03: φ10×270mm | 支 | 1162.39
带锁髓内钉 | SJDK07: φ10×340mm右 | 支 | 1271.68
带锁髓内钉 | SJDK08:φ8.0×280mm | 支 | 1110.53
带锁髓内钉 | SJDK07: φ10×240mm | 支 | 1271.68
带锁髓内钉 | SJDK07: φ10×320mm右 | 支 | 1271.68
带锁髓内钉 | SJDK07: φ10×320mm左 | 支 | 1271.68
带锁髓内钉 | SJDK03: φ10×255mm | 支 | 1162.39
带锁髓内钉 | SJDK03: φ10×315mm | 支 | 1162.39
带锁髓内钉 | SJDK03: φ10×300mm | 支 | 1162.39
带锁髓内钉 | SJDK03: φ10×285mm | 支 | 1162.39
带锁髓内钉 | SJDK/A-05φ9.0×200mm | 支 | 1162.39
带锁髓内钉 | SJDK/A-05φ9.0×255mm | 支 | 1162.39
带锁髓内钉 | SJDK/A-05φ9.0×180mm | 支 | 1162.39
带锁髓内钉 | SZXK02: φ9.0×320mm | 支 | 1271.68
带锁髓内钉 | SZXK02: φ9.0×340mm | 支 | 1271.68
带锁髓内钉 | SHXK/A-01 QML多维股骨倒置髓内钉 阳极氧化φ10×180mm | 支 | 1271.68
带锁髓内钉 | SJDK07: φ12×440mm左 | 支 | 1271.68
带锁髓内钉 | SJDK07: φ12×440mm右 | 支 | 1271.68
带锁髓内钉 | SJDK07: φ12×420mm左 | 支 | 1271.68
带锁髓内钉 | SJDK07: φ12×420mm右 | 支 | 1271.68
带锁髓内钉 | SJDK07: φ9.4×240mm | 支 | 1271.68
带锁髓内钉 | SJDK07: φ9.4×180mm | 支 | 1271.68
带锁髓内钉 | SJDK07: φ9.4×200mm | 支 | 1271.68
带锁髓内钉 | SJDK07: φ9.4×220mm | 支 | 1271.68
带锁髓内钉 | SJDK/A-05φ9.0×160mm | 支 | 1162.39
带锁髓内钉 | SHXK02: φ12×360mm右 | 支 | 1271.68
带锁髓内钉 | SHXK02: φ12×360mm左 | 支 | 1271.68
带锁髓内钉 | SHXK02: φ12×380mm右 | 支 | 1271.68
带锁髓内钉 | SHXK02: φ12×380mm左 | 支 | 1271.68
带锁髓内钉 | SHXK02: φ11×440mm右 | 支 | 1271.68
带锁髓内钉 | SHXK02: φ11×440mm左 | 支 | 1271.68
带锁髓内钉 | SHXK/A-01 QML多维股骨倒置髓内钉 阳极氧化φ9.4×220mm | 支 | 1271.68
带锁髓内钉 | SHXK/A-01 QML多维股骨倒置髓内钉 阳极氧化φ9.4×260mm | 支 | 1271.68
带锁髓内钉 | SHXK/A-01 QML多维股骨倒置髓内钉 阳极氧化φ9.4×320mm | 支 | 1271.68
带锁髓内钉 | SHXK02: φ12×340mm左 | 支 | 1271.68
带锁髓内钉 | SHXK02: φ12×340mm右 | 支 | 1271.68
带锁髓内钉 | SHXK02: φ12×320mm左 | 支 | 1271.68
带锁髓内钉 | SJDK/A-05φ9.0×360mm | 支 | 1162.39
带锁髓内钉 | SJDK/A-05φ9.0×345mm | 支 | 1162.39
带锁髓内钉 | SJDK/A-05φ9.0×330mm | 支 | 1162.39
带锁髓内钉 | SJDK/A-05φ9.0×315mm | 支 | 1162.39
带锁髓内钉 | SJDK/A-05φ9.0×300mm | 支 | 1162.39
带锁髓内钉 | SJDK/A-05φ9.0×285mm | 支 | 1162.39
带锁髓内钉 | SJDK/A-05φ9.0×270mm | 支 | 1162.39
带锁髓内钉 | SHXK/A-01 QML多维股骨倒置髓内钉 阳极氧化φ10×380mm | 支 | 1271.68
带锁髓内钉 | SHXK/A-01 QML多维股骨倒置髓内钉 阳极氧化φ9.4×380mm | 支 | 1271.68
带锁髓内钉 | SHXK/A-01 QML多维股骨倒置髓内钉 阳极氧化φ9.4×340mm | 支 | 1271.68
带锁髓内钉 | SHXK/A-01 QML多维股骨倒置髓内钉 阳极氧化φ9.4×360mm | 支 | 1271.68
带锁髓内钉 | SHXK02: φ9.4×180mm | 支 | 1271.68
带锁髓内钉 | SHXK02: φ9.4×200mm | 支 | 1271.68
带锁髓内钉 | SHXK/A-01 QML多维股骨倒置髓内钉 阳极氧化φ9.4×400mm | 支 | 1271.68
带锁髓内钉 | SJDK/A-05φ10×160mm | 支 | 1162.39
带锁髓内钉 | SJDK/A-05φ10×180mm | 支 | 1162.39
带锁髓内钉 | SJDK/A-05φ10×200mm | 支 | 1162.39
带锁髓内钉 | SJDK/A-05φ10×255mm | 支 | 1162.39
带锁髓内钉 | SJDK/A-05φ10×270mm | 支 | 1162.39
带锁髓内钉 | SJDK/A-05φ10×285mm | 支 | 1162.39
带锁髓内钉 | SJDK/A-05φ10×300mm | 支 | 1162.39
带锁髓内钉 | SJDK/A-05φ10×315mm | 支 | 1162.39
带锁髓内钉 | SJDK/A-05φ10×330mm | 支 | 1162.39
带锁髓内钉 | SHXK02: φ12×440mm左 | 支 | 1271.68
带锁髓内钉 | SHXK02: φ12×420mm左 | 支 | 1271.68
带锁髓内钉 | SHXK02: φ12×420mm右 | 支 | 1271.68
带锁髓内钉 | SHXK/A-01 QML多维股骨倒置髓内钉 阳极氧化φ10×360mm | 支 | 1271.68
带锁髓内钉 | SHXK/A-01 QML多维股骨倒置髓内钉 阳极氧化φ10×340mm | 支 | 1271.68
带锁髓内钉 | SHXK/A-01 QML多维股骨倒置髓内钉 阳极氧化φ10×300mm | 支 | 1271.68
带锁髓内钉 | SHXK02: φ10×200mm | 支 | 1271.68
带锁髓内钉 | SJDK/A-06: φ11×180mm | 支 | 1271.68
带锁髓内钉 | SHXK02: φ10×180mm | 支 | 1271.68
带锁髓内钉 | SHXK02: φ10×360mm左 | 支 | 1271.68
带锁髓内钉 | SHXK02: φ10×360mm右 | 支 | 1271.68
带锁髓内钉 | SHXK02: φ10×340mm左 | 支 | 1271.68
带锁髓内钉 | SHXK02: φ10×340mm右 | 支 | 1271.68
带锁髓内钉 | SHXK02: φ10×320mm左 | 支 | 1271.68
带锁髓内钉 | SHXK02: φ10×320mm右 | 支 | 1271.68
带锁髓内钉 | SHXK02: φ10×240mm | 支 | 1271.68
带锁髓内钉 | SHXK02: φ10×220mm | 支 | 1271.68
带锁髓内钉 | SHXK02: φ10×380mm右 | 支 | 1271.68
带锁髓内钉 | SHXK02: φ10×380mm左 | 支 | 1271.68
带锁髓内钉 | SHXK02: φ12×400mm右 | 支 | 1271.68
带锁髓内钉 | SHXK02: φ12×400mm左 | 支 | 1271.68
带锁髓内钉 | SJDK07: φ9.4×360mm右 | 支 | 1271.68
带锁髓内钉 | SJDK07: φ9.4×340mm左 | 支 | 1271.68
带锁髓内钉 | SJDK07: φ9.4×340mm右 | 支 | 1271.68
带锁髓内钉 | SHXK02: φ9.4×320mm右 | 支 | 1271.68
带锁髓内钉 | SHXK02: φ9.4×220mm | 支 | 1271.68
带锁髓内钉 | SJDK07: φ9.4×320mm右 | 支 | 1271.68
带锁髓内钉 | SHXK02: φ10×400mm右 | 支 | 1271.68
带锁髓内钉 | SHXK02: φ10×400mm左 | 支 | 1271.68
带锁髓内钉 | SHXK/A-01 QML多维股骨倒置髓内钉 阳极氧化φ10×400mm | 支 | 1271.68
带锁髓内钉 | SHXK02: φ10×420mm左 | 支 | 1271.68
带锁髓内钉 | SHXK02: φ10×420mm右 | 支 | 1271.68
带锁髓内钉 | SHXK/A-01 QML多维股骨倒置髓内钉 阳极氧化φ11×380mm | 支 | 1271.68
带锁髓内钉 | SHXK/A-01 QML多维股骨倒置髓内钉 阳极氧化φ11×400mm | 支 | 1271.68
带锁髓内钉 | SHXK/A-01 QML多维股骨倒置髓内钉 阳极氧化φ9.4×180mm | 支 | 1271.68
带锁髓内钉 | SHXK/A-01 QML多维股骨倒置髓内钉 阳极氧化φ10×420mm | 支 | 1271.68
带锁髓内钉 | SHXK/A-01 QML多维股骨倒置髓内钉 阳极氧化φ11×180mm | 支 | 1271.68
带锁髓内钉 | SHXK/A-01 QML多维股骨倒置髓内钉 阳极氧化φ11×220mm | 支 | 1271.68
带锁髓内钉 | SJDK07: φ9.4×360mm左 | 支 | 1271.68
带锁髓内钉 | SJDK07: φ9.4×380mm右 | 支 | 1271.68
带锁髓内钉 | SJDK07: φ9.4×380mm左 | 支 | 1271.68
带锁髓内钉 | SJDK07: φ9.4×400mm右 | 支 | 1271.68
带锁髓内钉 | SJDK07: φ9.4×400mm左 | 支 | 1271.68
带锁髓内钉 | SJDK07: φ9.4×420mm右 | 支 | 1271.68
带锁髓内钉 | SJDK07: φ9.4×420mm左 | 支 | 1271.68
带锁髓内钉 | SJDK07: φ9.4×440mm右 | 支 | 1271.68
带锁髓内钉 | SJDK07: φ9.4×440mm左 | 支 | 1271.68
带锁髓内钉 | SJDK08:φ7.0×120mm | 支 | 1110.53
带锁髓内钉 | SJDK08:φ7.0×160mm | 支 | 1110.53
带锁髓内钉 | SJDK08:φ7.0×180mm | 支 | 1110.53
带锁髓内钉 | SJDK08:φ7.0×220mm | 支 | 1110.53
带锁髓内钉 | SJDK08:φ7.0×240mm | 支 | 1110.53
带锁髓内钉 | SJDK08:φ7.0×260mm | 支 | 1110.53
带锁髓内钉 | SHXK02: φ9.4×320mm左 | 支 | 1271.68
带锁髓内钉 | SHXK02: φ9.4×340mm右 | 支 | 1271.68
带锁髓内钉 | SHXK02: φ9.4×340mm左 | 支 | 1271.68
带锁髓内钉 | SHXK02: φ9.4×360mm右 | 支 | 1271.68
带锁髓内钉 | SHXK02: φ9.4×360mm左 | 支 | 1271.68
带锁髓内钉 | SHXK02: φ9.4×380mm右 | 支 | 1271.68
带锁髓内钉 | SHXK02: φ9.4×240mm | 支 | 1271.68
带锁髓内钉 | SHXK/A-01 QML多维股骨倒置髓内钉 阳极氧化φ11×260mm | 支 | 1271.68
带锁髓内钉 | SHXK/A-01 QML多维股骨倒置髓内钉 阳极氧化φ11×300mm | 支 | 1271.68
带锁髓内钉 | SHXK/A-01 QML多维股骨倒置髓内钉 阳极氧化φ11×320mm | 支 | 1271.68
带锁髓内钉 | SHXK/A-01 QML多维股骨倒置髓内钉 阳极氧化φ11×340mm | 支 | 1271.68
带锁髓内钉 | SHXK/A-01 QML多维股骨倒置髓内钉 阳极氧化φ11×360mm | 支 | 1271.68
带锁髓内钉 | SHXK02: φ11×240mm | 支 | 1271.68
带锁髓内钉 | SHXK02: φ11×220mm | 支 | 1271.68
带锁髓内钉 | SHXK02: φ11×200mm | 支 | 1271.68
带锁髓内钉 | SHXK02: φ9.4×440mm左 | 支 | 1271.68
带锁髓内钉 | SJDK/A-05φ9.0×375mm | 支 | 1162.39
带锁髓内钉 | SHXK02: φ11×400mm右 | 支 | 1271.68
带锁髓内钉 | SHXK02: φ9.4×400mm右 | 支 | 1271.68
带锁髓内钉 | SJDK/A-05φ10×375mm | 支 | 1162.39
带锁髓内钉 | SJDK08:φ8.0×260mm | 支 | 1110.53
带锁髓内钉 | SHXK02:φ9.0×320mm 左 | 支 | 1271.68
带锁髓内钉 | SHXK02: φ12×440mm右 | 支 | 1271.68
带锁髓内钉 | SJDK/A-05φ8.4×315mm | 支 | 1162.39
带锁髓内钉 | SHXK02: φ9.4×420mm右 | 支 | 1271.68
带锁髓内钉 | SHXK/A-01 QML多维股骨倒置髓内钉 阳极氧化φ10×320mm | 支 | 1271.68
带锁髓内钉 | SJDK07: φ11×380mm右 | 支 | 1271.68
带锁髓内钉 | SJDK07: φ9.4×320mm左 | 支 | 1271.68
带锁髓内钉 | SJDK07: φ12×360mm左 | 支 | 1271.68
带锁髓内钉 | SHXK02: φ11×180mm | 支 | 1271.68
带锁髓内钉 | SHXK02: φ10×440mm右 | 支 | 1271.68
带锁髓内钉 | SHXK02: φ11×360mm左 | 支 | 1271.68
带锁髓内钉 | SHXK02: φ11×380mm右 | 支 | 1271.68
带锁髓内钉 | SHXK02: φ11×380mm左 | 支 | 1271.68
带锁髓内钉 | SHXK02: φ11×400mm左 | 支 | 1271.68
带锁髓内钉 | SHXK02: φ11×420mm右 | 支 | 1271.68
带锁髓内钉 | SHXK02: φ11×420mm左 | 支 | 1271.68
带锁髓内钉 | SHXK02: φ11×360mm右 | 支 | 1271.68
带锁髓内钉 | SHXK02: φ11×340mm左 | 支 | 1271.68
带锁髓内钉 | SHXK02: φ11×340mm右 | 支 | 1271.68
带锁髓内钉 | SHXK02: φ11×320mm右 | 支 | 1271.68
带锁髓内钉 | SHXK02: φ11×320mm左 | 支 | 1271.68
带锁髓内钉 | SJDK07: φ10×420mm右 | 支 | 1271.68
带锁髓内钉 | SHXK02: φ9.4×380mm左 | 支 | 1271.68
带锁髓内钉 | SZXK02: φ10×360mm | 支 | 1271.68
带锁髓内钉 | SHXK02: φ9.4×440mm右 | 支 | 1271.68
带锁髓内钉 | SHXK02:φ9.0×320mm 右 | 支 | 1271.68
带锁髓内钉 | SHXK02: φ9.4×400mm左 | 支 | 1271.68
带锁髓内钉 | SJDK/A-05φ10×345mm | 支 | 1162.39
带锁髓内钉 | SHXK02: φ12×320mm右 | 支 | 1271.68
带锁髓内钉 | SJDK08:φ7.0×200mm | 支 | 1110.53
带锁髓内钉 | SHXK/A-01 QML多维股骨倒置髓内钉 阳极氧化φ9.4×300mm | 支 | 1271.68
带锁髓内钉 | SJDK03: φ8.4×375mm | 支 | 1162.39
带锁髓内钉 | SHXK02: φ9.4×420mm左 | 支 | 1271.68
带锁髓内钉 | SHXK02:φ9.0×340mm 左 | 支 | 1271.68
带锁髓内钉 | SHXK02: φ10×440mm左 | 支 | 1271.68
带锁髓内钉 | SJDK/A-05φ8.4×375mm | 支 | 1162.39
带锁髓内钉 | SJDK/A-05φ8.4×360mm | 支 | 1162.39
带锁髓内钉 | SJDK/A-05φ8.4×345mm | 支 | 1162.39
带锁髓内钉 | SJDK/A-05φ8.4×330mm | 支 | 1162.39
带锁髓内钉 | SJDK07: φ10×400mm左 | 支 | 1271.68
带锁髓内钉 | SJDK07: φ10×400mm右 | 支 | 1271.68
带锁髓内钉 | SJDK07: φ10×380mm左 | 支 | 1271.68
带锁髓内钉 | SJDK07: φ10×380mm右 | 支 | 1271.68
带锁髓内钉 | SJDK07: φ10×360mm左 | 支 | 1271.68
带锁髓内钉 | SJDK07: φ10×360mm右 | 支 | 1271.68
带锁髓内钉 | SJDK07: φ10×340mm左 | 支 | 1271.68
带锁髓内钉 | SJDK03: φ8.4×300mm | 支 | 1162.39
带锁髓内钉 | SJDK03: φ8.4×285mm | 支 | 1162.39
带锁髓内钉 | SJDK03: φ8.4×270mm | 支 | 1162.39
带锁髓内钉 | SJDK03: φ8.4×255mm | 支 | 1162.39
带锁髓内钉 | SJDK03: φ10×375mm | 支 | 1162.39
带锁髓内钉 | SJDK03: φ8.4×315mm | 支 | 1162.39
带锁髓内钉 | SJDK03: φ8.4×330mm | 支 | 1162.39
带锁髓内钉 | SJDK03: φ8.4×345mm | 支 | 1162.39
带锁髓内钉 | SJDK03: φ8.4×360mm | 支 | 1162.39
带锁髓内钉 | SJDK03: φ10×330mm | 支 | 1162.39
带锁髓内钉 | SJDK03: φ10×360mm | 支 | 1162.39
带锁髓内钉 | SJDK03: φ10×345mm | 支 | 1162.39
带锁髓内钉 | SJDK07: φ10×440mm右 | 支 | 1271.68
带锁髓内钉 | SJDK07: φ10×420mm左 | 支 | 1271.68
带锁髓内钉 | SJDK07: φ11×200mm | 支 | 1271.68
带锁髓内钉 | SJDK07: φ11×360mm左 | 支 | 1271.68
带锁髓内钉 | SJDK07: φ11×360mm右 | 支 | 1271.68
带锁髓内钉 | SJDK03: φ9.0×255mm | 支 | 1162.39
带锁髓内钉 | SJDK03: φ9.0×270mm | 支 | 1162.39
带锁髓内钉 | SJDK03: φ9.0×285mm | 支 | 1162.39
带锁髓内钉 | SJDK07: φ10×440mm左 | 支 | 1271.68
带锁髓内钉 | SJDK07: φ11×180mm | 支 | 1271.68
带锁髓内钉 | SJDK07: φ11×380mm左 | 支 | 1271.68
带锁髓内钉 | SJDK07: φ11×220mm | 支 | 1271.68
带锁髓内钉 | SJDK07: φ11×400mm右 | 支 | 1271.68
带锁髓内钉 | SJDK07: φ11×240mm | 支 | 1271.68
带锁髓内钉 | SJDK07: φ11×320mm右 | 支 | 1271.68
带锁髓内钉 | SJDK07: φ11×320mm左 | 支 | 1271.68
带锁髓内钉 | SJDK07: φ11×340mm右 | 支 | 1271.68
带锁髓内钉 | SJDK07: φ11×340mm左 | 支 | 1271.68
带锁髓内钉 | SJDK07: φ11×400mm左 | 支 | 1271.68
带锁髓内钉 | SJDK03: φ9.0×300mm | 支 | 1162.39
带锁髓内钉 | SJDK03: φ9.0×315mm | 支 | 1162.39
带锁髓内钉 | SJDK03: φ9.0×330mm | 支 | 1162.39
带锁髓内钉 | SJDK03: φ9.0×345mm | 支 | 1162.39
带锁髓内钉 | SJDK03: φ9.0×360mm | 支 | 1162.39
带锁髓内钉 | SJDK03: φ9.0×375mm | 支 | 1162.39
带锁髓内钉 | SZXK02: φ10×180mm | 支 | 1271.68
带锁髓内钉 | SZXK02: φ10×200mm | 支 | 1271.68
带锁髓内钉 | SZXK02: φ10×220mm | 支 | 1271.68
带锁髓内钉 | SZXK02: φ10×240mm | 支 | 1271.68
带锁髓内钉 | SZXK02: φ10×260mm | 支 | 1271.68
带锁髓内钉 | SZXK02: φ10×280mm | 支 | 1271.68
带锁髓内钉 | SZXK02: φ10×300mm | 支 | 1271.68
带锁髓内钉 | SZXK02: φ10×320mm | 支 | 1271.68
带锁髓内钉 | SZXK02: φ10×340mm | 支 | 1271.68
带锁髓内钉 | SJDK08:φ7.0×280mm | 支 | 1110.53
带锁髓内钉 | SJDK08:φ7.5×120mm | 支 | 1110.53
带锁髓内钉 | SJDK08:φ7.5×160mm | 支 | 1110.53
带锁髓内钉 | SJDK08:φ7.5×180mm | 支 | 1110.53
带锁髓内钉 | SJDK08:φ7.5×200mm | 支 | 1110.53
带锁髓内钉 | SZXK02: φ11×220mm | 支 | 1271.68
带锁髓内钉 | SZXK02: φ11×200mm | 支 | 1271.68
带锁髓内钉 | SZXK02: φ11×240mm | 支 | 1271.68
带锁髓内钉 | SJDK07: φ11×420mm右 | 支 | 1271.68
带锁髓内钉 | SJDK07: φ11×420mm左 | 支 | 1271.68
带锁髓内钉 | SJDK07: φ11×440mm右 | 支 | 1271.68
带锁髓内钉 | SJDK07: φ11×440mm左 | 支 | 1271.68
带锁髓内钉 | SJDK07: φ12×180mm | 支 | 1271.68
带锁髓内钉 | SJDK07: φ12×200mm | 支 | 1271.68
带锁髓内钉 | SJDK07: φ12×220mm | 支 | 1271.68
带锁髓内钉 | SJDK07: φ12×240mm | 支 | 1271.68
带锁髓内钉 | SJDK07: φ12×320mm右 | 支 | 1271.68
带锁髓内钉 | SJDK07: φ12×320mm左 | 支 | 1271.68
带锁髓内钉 | SJDK07: φ12×340mm右 | 支 | 1271.68
带锁髓内钉 | SJDK07: φ12×340mm左 | 支 | 1271.68
带锁髓内钉 | SJDK07: φ12×360mm右 | 支 | 1271.68
带锁髓内钉 | SJDK08:φ8.0×120mm | 支 | 1110.53
带锁髓内钉 | SJDK08:φ8.0×160mm | 支 | 1110.53
带锁髓内钉 | SJDK08:φ7.5×260mm | 支 | 1110.53
带锁髓内钉 | SJDK08:φ7.5×220mm | 支 | 1110.53
带锁髓内钉 | SJDK08:φ7.5×240mm | 支 | 1110.53
带锁髓内钉 | SJDK08:φ8.0×240mm | 支 | 1110.53
带锁髓内钉 | SJDK08:φ8.0×220mm | 支 | 1110.53
带锁髓内钉 | SJDK08:φ8.0×200mm | 支 | 1110.53
带锁髓内钉 | SJDK08:φ8.0×180mm | 支 | 1110.53
带锁髓内钉 | SJDK08:φ7.5×280mm | 支 | 1110.53
带锁髓内钉 | SJDK/A-05φ8.4×300mm | 支 | 1162.39
带锁髓内钉 | SJDK/A-05φ8.4×285mm | 支 | 1162.39
带锁髓内钉 | SJDK/A-05φ8.4×270mm | 支 | 1162.39
带锁髓内钉 | SJDK/A-05φ8.4×255mm | 支 | 1162.39
带锁髓内钉 | SJDK/A-05φ11×200mm | 支 | 1162.39
带锁髓内钉 | SJDK/A-05φ11×180mm | 支 | 1162.39
带锁髓内钉 | SJDK/A-05φ11×160mm | 支 | 1162.39
带锁髓内钉 | SJDK07: φ12×380mm右 | 支 | 1271.68
带锁髓内钉 | SJDK07: φ12×380mm左 | 支 | 1271.68
带锁髓内钉 | SJDK07: φ12×400mm右 | 支 | 1271.68
带锁髓内钉 | SJDK07: φ12×400mm左 | 支 | 1271.68
带锁髓内钉 | SZXK/A-01: φ8.5×160mm右 | 支 | 1110.53
带锁髓内钉 | SZXK/A-01: φ8.5×160mm左 | 支 | 1110.53
带锁髓内钉 | SZXK/A-01: φ9.5×160mm右 | 支 | 1110.53
带锁髓内钉 | SZXK/A-01: φ9.5×160mm左 | 支 | 1110.53
带锁髓内钉 | SZXK02: φ9.0×360mm | 支 | 1271.68
带锁髓内钉 | SHXK/A-01 QML多维股骨倒置髓内钉 阳极氧化φ10×220mm | 支 | 1271.68
带锁髓内钉 | SHXK/A-01 QML多维股骨倒置髓内钉 阳极氧化φ10×260mm | 支 | 1271.68
带锁髓内钉 | SZXK02: φ11×260mm | 支 | 1271.68
带锁髓内钉 | SZXK02: φ11×280mm | 支 | 1271.68
带锁髓内钉 | SZXK02: φ11×300mm | 支 | 1271.68
带锁髓内钉 | SZXK02: φ11×320mm | 支 | 1271.68
带锁髓内钉 | SZXK02: φ11×340mm | 支 | 1271.68
带锁髓内钉 | SZXK02: φ11×360mm | 支 | 1271.68
带锁髓内钉 | SZXK02: φ9.0×200mm | 支 | 1271.68
带锁髓内钉 | SZXK02: φ9.0×220mm | 支 | 1271.68
带锁髓内钉 | SZXK02: φ9.0×240mm | 支 | 1271.68
带锁髓内钉 | SZXK02: φ9.0×260mm | 支 | 1271.68
带锁髓内钉 | SZXK02: φ9.0×280mm | 支 | 1271.68
带锁髓内钉 | SZXK02: φ9.0×300mm | 支 | 1271.68
带锁髓内钉 | SJDK/A-06: φ10×180mm | 支 | 1271.68
带锁髓内钉 | SJDK/A-06: φ12×180mm | 支 | 1271.68
带锁髓内钉 | SJDK/A-06: φ9.4×240mm | 支 | 1271.68
带锁髓内钉 | SJDK/A-06: φ10×220mm | 支 | 1271.68
带锁髓内钉 | SJDK/A-06: φ10×240mm | 支 | 1271.68
带锁髓内钉 | SJDK/A-06: φ11×200mm | 支 | 1271.68
带锁髓内钉 | SJDK/A-06: φ11×220mm | 支 | 1271.68
带锁髓内钉 | SJDK/A-06: φ9.4×220mm | 支 | 1271.68
带锁髓内钉 | SJDK/A-06: φ12×200mm | 支 | 1271.68
带锁髓内钉 | SJDK/A-06: φ12×220mm | 支 | 1271.68
带锁髓内钉 | SJDK/A-06: φ12×240mm | 支 | 1271.68
带锁髓内钉 | SJDK/A-06: φ9.4×180mm | 支 | 1271.68
带锁髓内钉 | SJDK/A-06: φ9.4×200mm | 支 | 1271.68
带锁髓内钉 | SJDK/A-06: φ11×240mm | 支 | 1271.68
带锁髓内钉 | SJDK/A-06: φ10×200mm | 支 | 1271.68
带锁髓内钉 | WGA1Z03低弯度胫骨髓内钉10×255 | 枚 | 1162.39
带锁髓内钉 | WGA1Z03低弯度胫骨髓内钉9×345 | 枚 | 1162.39
带锁髓内钉 | WGA1Z03低弯度胫骨髓内钉9×330 | 枚 | 1162.39
带锁髓内钉 | WGA1Z03低弯度胫骨髓内钉9×315 | 枚 | 1162.39
带锁髓内钉 | WGA1Z03低弯度胫骨髓内钉9×300 | 枚 | 1162.39
带锁髓内钉 | WGA1Z03低弯度胫骨髓内钉10×270 | 枚 | 1162.39
带锁髓内钉 | WGA1Z03低弯度胫骨髓内钉10×345 | 枚 | 1162.39
带锁髓内钉 | WGA1Z03低弯度胫骨髓内钉10×285 | 枚 | 1162.39
带锁髓内钉 | WGA1Z03低弯度胫骨髓内钉10×300 | 枚 | 1162.39
带锁髓内钉 | WGA1Z03低弯度胫骨髓内钉10×315 | 枚 | 1162.39
带锁髓内钉 | WGA1Z03低弯度胫骨髓内钉10×330 | 枚 | 1162.39
带锁髓内钉 | WGA1Z03低弯度胫骨髓内钉8×255 | 枚 | 1162.39
带锁髓内钉 | WGA1Z03低弯度胫骨髓内钉8×270 | 枚 | 1162.39
带锁髓内钉 | WGA1Z03低弯度胫骨髓内钉8×300 | 枚 | 1162.39
带锁髓内钉 | WGA1Z03低弯度胫骨髓内钉8×285 | 枚 | 1162.39
带锁髓内钉 | WGA1Z03低弯度胫骨髓内钉11×255 | 枚 | 1162.39
带锁髓内钉 | WGA1Z03低弯度胫骨髓内钉11×315 | 枚 | 1162.39
带锁髓内钉 | WGA1Z03低弯度胫骨髓内钉11×330 | 枚 | 1162.39
带锁髓内钉 | WGA1Z03低弯度胫骨髓内钉11×345 | 枚 | 1162.39
带锁髓内钉 | WGA1Z03低弯度胫骨髓内钉11×285 | 枚 | 1162.39
带锁髓内钉 | WGA1Z03低弯度胫骨髓内钉11×270 | 枚 | 1162.39
带锁髓内钉 | WGA1Z03低弯度胫骨髓内钉11×300 | 枚 | 1162.39
带锁髓内钉 | WGA1Z03低弯度胫骨髓内钉8×315 | 枚 | 1162.39
带锁髓内钉 | WGA1Z03低弯度胫骨髓内钉9×285 | 枚 | 1162.39
带锁髓内钉 | WGA1Z03低弯度胫骨髓内钉9×270 | 枚 | 1162.39
带锁髓内钉 | WGA1Z03低弯度胫骨髓内钉9×255 | 枚 | 1162.39
带锁髓内钉 | WGA1Z03低弯度胫骨髓内钉8×345 | 枚 | 1162.39
带锁髓内钉 | WGA1Z03低弯度胫骨髓内钉8×330 | 枚 | 1162.39
带线锚钉 | 222205 | 枚 | 4030
带针胸管 | I12045(16F) | 支 | 253
带针胸管 | I12046(20F) | 支 | 253
带针胸管 | I12049(32F) | 支 | 253
带针胸管 | I12048(28F) | 支 | 253
带针胸管 | I12047(24F) | 支 | 253
带止血阀的可控导管鞘 | 408309 | 根 | 10330
带止血阀的可控导管鞘 | 408310 | 根 | 10330
带止血阀的可控导管鞘 | 408310 | 个 | 3650
单臂一体外固定支架（尺桡骨） | KL8 | 包 | 2210
单臂一体外固定支架（肱骨、胫骨，股骨） | KL9 | 包 | 2210
单臂一体外固定支架（骨盆） | KL10 | 包 | 2210
单臂一体外固定支架(胫腓、股骨） | KL1 | 包 | 2210
单臂一体外固定支架(三维型) | KL3中号 | 包 | 2210
单臂一体外固定支架(三维型) | KL3大号 | 包 | 2210
单臂一体外固定支架(三维型) | KL3特小号 | 包 | 2210
单臂一体外固定支架(三维型) | KL3小号 | 包 | 2210
单臂一体外固定支架（指掌骨） | KL14 | 包 | 2210
单独绑扎钢绳 | Ⅱ型φ1.0×400 | 根 | 3121
单独绑扎钢绳 | Ⅱ型φ1.0×520 | 根 | 3121
单极/双极射频消融电极针（射频消融电极针） | 18-07s05F | 支 | 10200
单极/双极射频消融电极针（射频消融电极针） | 18-07s07F | 支 | 10200
单极/双极射频消融电极针（射频消融电极针） | 18-07s10F | 支 | 10200
单髁膝关节系统-股骨假体 | 15-2020/46 | 套 | 4800
单髁膝关节系统-股骨假体 | 15-2020/52 | 套 | 4800
单髁膝关节系统-股骨假体 | 15-2020/60 | 套 | 4800
单髁膝关节系统-股骨假体 | 15-2020/40 | 套 | 4800
单髁膝关节系统-胫骨假体 | 15-2030/02 | 套 | 4560
单髁膝关节系统-胫骨假体 | 15-2030/03 | 套 | 4560
单髁膝关节系统-胫骨假体 | 15-2030/04 | 套 | 4560
单髁膝关节系统-胫骨假体 | 15-2030/06 | 套 | 4560
单髁膝关节系统-胫骨假体 | 15-2030/07 | 套 | 4560
单髁膝关节系统-胫骨假体 | 15-2030/08 | 套 | 4560
单髁膝关节系统-胫骨假体 | 15-2030/11 | 套 | 4560
单髁膝关节系统-胫骨假体 | 15-2030/12 | 套 | 4560
单髁膝关节系统-胫骨假体 | 15-2030/10 | 套 | 4560
单腔取卵针 | K-OPS-1035-RWH-ET | 只 | 388
胆道引流导管 | ULT10.2-38-40-P-32S-CLB-RH | 根 | 1402
胆道引流导管 | ULT8.5-38-40-P-32S-CLB-RH | 根 | 1402
胆道用斑马导丝 | MTN-BM-89/45-A | 根 | 1237
弹簧圈分离控制盒 | VG501 | 套 | 4000
弹簧圈解脱控制器 | E101 | 个 | 3000
弹簧圈系统 | 100106HS-V | 条 | 5197
弹簧圈系统 | 8510-0306 | 条 | 5197
弹簧圈系统 | 8510-0308 | 条 | 5197
弹簧圈系统 | 100202HS-V | 条 | 5197
弹簧圈系统 | 100837CSSR-V | 条 | 4155
弹簧圈系统 | 100306HS-V | 条 | 5197
弹簧圈系统 | 100304HS-V | 条 | 5197
弹簧圈系统 | 100208HS-V | 条 | 5197
弹簧圈系统 | 100204HS-V | 条 | 5197
弹簧圈系统 | 100206HS-V | 条 | 5197
弹簧圈系统 | 100105HS-V | 条 | 5197
弹簧圈系统 | 100152HS-V | 条 | 5197
弹簧圈系统 | 100151HS-V | 条 | 5197
弹簧圈系统 | 100104HS-V | 条 | 5197
弹簧圈系统 | 100825CSSR-V | 条 | 4155
弹簧圈系统 | 100731CSSR-V | 条 | 4155
弹簧圈系统 | 100722CSSR-V | 条 | 4155
弹簧圈系统 | 100626CSSR-V | 条 | 4155
弹簧圈系统 | 100618CSSR-V | 条 | 4155
弹簧圈系统 | 100408HS-V | 条 | 5197
弹簧圈系统 | 100515CSSR-V | 条 | 4155
弹簧圈系统 | 100522CSSR-V | 条 | 4155
弹簧圈系统 | 100412CSSR-V | 条 | 4155
弹簧圈系统 | 100306CSSR-V | 条 | 4155
弹簧圈系统 | 100202CSSR-V | 条 | 4155
弹簧圈系统 | 100254CSSR-V | 条 | 4155
弹簧圈系统 | 100408CSSR-V | 条 | 4155
弹簧圈系统 | 8210-0306 | 条 | 4155
弹簧圈系统 | 8210-0408 | 条 | 4155
弹簧圈系统 | 8210-0412 | 条 | 4155
弹簧圈系统 | 8210-0522 | 条 | 4155
弹簧圈系统 | 8210-0618 | 条 | 4155
弹簧圈系统 | 8210-0626 | 条 | 4155
弹簧圈系统 | 8210-0254 | 条 | 4155
弹簧圈系统 | 8210-0202 | 条 | 4155
弹簧圈系统 | 8510-0408 | 条 | 5197
弹簧圈系统 | 8210-0515 | 条 | 4155
弹簧圈系统 | 8510-0153 | 条 | 5197
弹簧圈系统 | 100103HS-V | 条 | 5197
弹簧圈系统 | 100102HS-V | 条 | 5197
弹簧圈系统 | 100154HS-V | 条 | 5197
弹簧圈系统 | 100153HS-V | 条 | 5197
弹簧圈系统 | 8510-0101 | 条 | 5197
弹簧圈系统 | 8510-0102 | 条 | 5197
弹簧圈系统 | 8510-0103 | 条 | 5197
弹簧圈系统 | 8510-0104 | 条 | 5197
弹簧圈系统 | 8510-0152 | 条 | 5197
弹簧圈系统 | 8510-0154 | 条 | 5197
弹簧圈系统 | 8510-0204 | 条 | 5197
弹簧圈系统 | 8510-0206 | 条 | 5197
弹簧圈系统 | 100101HS-V | 条 | 5197
弹力绷带 | 10# | 米 | 11
弹力绷带 | 1582(5.08cm*4.57m) | 卷 | 12.54
弹力网状绷带帽 | 小号6号 | 个 | 2
弹力网状绷带帽 | 中号7号 | 个 | 2
弹力网状绷带帽 | 8号 | 个 | 2
弹性绷带 | 75mm*4500mm | 卷 | 4.1
弹性体印模材料 | 0型（初次印模 手调型）250ml*2/3型（轻体 二次印模）50ml*1 | 套 | 380
导管 | FA-55135-1030 | 盒 | 7888
导管 | FA-55150-1030 | 盒 | 7888
导管 | FA-55105-1015 | 盒 | 7888
导管鞘 | BALLAST100 | 盒 | 9600
导管鞘 | BALLAST105 | 盒 | 9600
导管鞘 | BALLAST90 | 盒 | 9600
导管鞘 | BALLAST80 | 盒 | 9600
导管鞘器械 | PSI-6F-11-035-18G | 根 | 170
导管鞘器械 | PSI-7F-11-035-18G | 根 | 170
导管鞘器械 | PSI-8F-11-035-18G | 根 | 170
导入器 | KCFW-6.0-35-70-RB-HFANL1-HC | 根 | 2100
导入器 | KCFW-7.0-35-55-RB-HFANL0-HC | 根 | 1980
导入器 | KCFW-7.0-35-55-RB-HFANL1-HC | 根 | 1980
导入器 | KCFW-7.0-35-70-RB-HFANL0-HC | 根 | 2100
导入器 | KCFW-8.0-35-55-RB-HFANL0-HC | 根 | 1980
导入器 | KCFW-8.0-35-55-RB-HFANL1-HC | 根 | 1980
导入器 | KCFW-8.0-35-70-RB-HFANL0-HC | 根 | 2100
导入器 | KCFW-8.0-35-70-RB-HFANL1-HC | 根 | 2100
导入器 | KCFW-5.0-35-55-RB-HFANL0-HC | 根 | 1980
导入器 | KCFW-5.0-35-55-RB-HFANL1-HC | 根 | 1980
导入器 | KCFW-5.0-35-70-RB-HFANL0-HC | 根 | 2100
导入器 | KCFW-5.0-35-70-RB-HFANL1-HC | 根 | 2100
导入器 | KCFW-6.0-35-55-RB-HFANL0-HC | 根 | 1980
导入器 | KCFW-6.0-35-55-RB-HFANL1-HC | 根 | 1980
导入器 | KCFW-6.0-35-70-RB-HFANL0-HC | 根 | 2100
导入器 | KCFW-4.0-35-70-RB-HFANL0-HC | 根 | 2100
导入器 | KCFW-4.0-35-70-RB-HFANL1-HC | 根 | 2100
导入器 | KCFW-4.0-35-55-RB-HFANL0-HC | 根 | 1980
导入器 | KCFW-4.0-35-55-RB-HFANL1-HC | 根 | 1980
导入器 | KCFW-7.0-35-70-RB-HFANL1-HC | 根 | 2100
导丝 | THSF-35-260-AES | 根 | 576
导丝 | 103-0606-200 | 盒 | 4200
导丝 | M00326010 | 根 | 5549.9
导丝 | M00326410 | 根 | 5549.9
导丝 | M00326420 | 根 | 5549.9
导丝 | M00326510 | 根 | 5549.9
导丝 | THSF-35-300-AES | 根 | 576
导丝 | RF*GA35153M | 套 | 204
导丝 | RF*GA35263M | 套 | 285
导丝 | M00326110 | 条 | 5549.9
导丝 | M00326320 | 条 | 5549.9
导丝 | M00326520 | 条 | 5549.9
导丝 | M00326310 | 条 | 5549.9
导丝 | GW1420040X | 套 | 3500
导丝 | GW14100EX | 套 | 3500
导丝 | GW1420040 | 套 | 3040
导丝 | 42118261 | 根 | 1100
导引导管 | 10044 | 根 | 1158.05
导引导管 | 10046 | 根 | 1158.05
导引导管 | 10047 | 根 | 1158.05
导引导管 | 10143 | 根 | 1158.05
导引导管 | 10148 | 根 | 1158.05
导引导管 | 10152 | 根 | 1158.05
导引导管 | 10064 | 根 | 1158.05
导引导管 | 10147 | 根 | 1158.05
导引导管 | 10164 | 根 | 1158.05
导引导管 | 10144 | 条 | 1158.05
导引导管 | 10043 | 条 | 1158.05
导引导管 | 10062 | 条 | 1158.05
导引导管 | 10142 | 条 | 1158.05
导引导管 | 10063 | 条 | 1158.05
导引导管 | 10052 | 条 | 1158.05
导引导管 | 10150 | 条 | 1158.05
导引导管 | 10146 | 条 | 1158.05
导引导管 | 10151 | 条 | 1158.05
导引导管 | 10050 | 条 | 1158.05
导引导管 | 10162 | 条 | 1158.05
导引导管 | 10163 | 条 | 1158.05
导引导管 | 10042 | 条 | 1158.05
导引导管 | 10048 | 条 | 1158.05
导引导管 | 10051 | 条 | 1158.05
导引导管 | 67000400 | 条 | 568.9
导引导管 | 67008200 | 条 | 568.9
导引导管 | FG20167090-01 | 条 | 1900
导引导管 | FG20167095-02 | 条 | 1900
导引导管 | FG20167095-01 | 条 | 1900
导引导管 | FG20167095-03 | 条 | 1900
导引导管 | FG20167090-02 | 条 | 1900
导引导管 | FG20167090-03 | 条 | 1900
导引导管鞘 | 1224-0665 | 条 | 2800
导引导管鞘 | 1224-0645 | 条 | 2800
导引导管鞘 | 1224-0590 | 条 | 2800
导引导管鞘 | 1224-0545 | 条 | 2800
导引导管鞘 | 1224-0512 | 条 | 2800
导引导管鞘 | 1224-0690 | 条 | 2800
导引导管鞘 | 1224-0745 | 条 | 2800
导引导管鞘 | 1224-0790 | 条 | 2800
导引导管鞘 | 1224-0845 | 条 | 2800
导引导管鞘 | 1224-0765 | 条 | 2800
导引导管鞘 | 1224-0865 | 条 | 2800
导引导丝 | 2078173 | 套 | 990
导引导丝 | 2078175 | 套 | 990
导引导丝 | 1002703 | 套 | 1119
导引导丝 | 1002703-01 | 套 | 1119
导引导丝 | 1002703-02 | 套 | 1119
导引导丝 | 1012589 | 套 | 990
导引导丝 | 1012592 | 套 | 990
导引导丝 | 1012595 | 套 | 990
导引导丝 | 1009664 | 条 | 597
导引导丝 | 1010480-H | 条 | 597
导引导丝 | 1010481-H | 条 | 597
导引导丝 | 1010482-H | 条 | 597
导引导丝 | 1013829 | 条 | 1800
导引导丝 | 1013833 | 条 | 1800
导引导丝 | H802228240020 | 套 | 1025
导引鞘管 | 406844 | 根 | 1530
导引系统 | M635TC20060 | 套 | 9000
导引系统 | M635TC10060 | 套 | 9000
导引系统 | M635TC40060 | 套 | 9000
导引系统 | SCLAQ9F | 个 | 7000
导引系统 | SCLAQ12F | 个 | 7000
导引系统 | SCLAQ14F | 个 | 7000
导引系统 | SCLAQ10F | 个 | 7000
导引系统 | SCLPQ12F | 个 | 7000
导引系统 | SCLAQ8F | 个 | 7000
导引系统 | SCLAQ7F | 个 | 7000
导引系统 | SCLPQ14F | 个 | 7000
导引系统 | SCLPQ10F | 个 | 7000
导引系统 | SCLPQ8F | 个 | 7000
导引系统 | SCLPQ7F | 个 | 7000
导引系统 | SCLPQ9F | 个 | 7000
导引系统 | M635TC20060 | 个 | 9000
导引延伸导管 | 20505202 | 条 | 3400
导引延伸导管 | 20505201 | 条 | 3400
导引延伸导管 | 20321701 | 条 | 3400
导引延伸导管 | 20505603 | 条 | 3400
导引延长导管 | TELE7F | 根 | 5200
导引延长导管 | TELE6F | 根 | 5200
等离子射频汽化系统 | 225370 | 套 | 3060
等离子射频汽化系统 | 227355 | 套 | 3060
等离子射频汽化系统 | 227305 | 套 | 3060
等离子体手术刀头（射频电极/消融电极） | DXR-G0900-A105 | 个 | 8925
等离子体手术刀头（射频电极/消融电极） | DZX-G3040-A340 | 个 | 8925
等离子体手术刀头（射频电极/消融电极） | DXR-G1100-A185 | 个 | 8925
等离子体手术刀头（射频电极/消融电极） | DQG-M1000-A280 | 把 | 1460
等离子体手术系统_EVacXtraHP型一体化等离子射频刀头/针 | EIC5874-01 | 盒 | 3550
等离子体手术系统_PROCiseXP型一体化等离子射频刀头/针 | EIC8872-01 | 盒 | 3600
等离子体手术系统_ReFlex45Ultra型一体化等离子射频刀头/针 | EIC4845-01 | 盒 | 2998
低通量聚醚砜中空纤维膜血液透析器 | OCI-HD16L | 支 | 66.75
碘液微型盖 | 6AC4466 | 个 | 1.3
电刀清洁片 | 5*5cm | 片 | 6.4
电动脉冲冲洗器 | W-202 | 个 | 382
电生理电极导管 | 401353 | 根 | 3700
电生理电极导管 | 401434 | 根 | 2350
电生理电极导管 | 401443 | 根 | 2350
电生理电极导管 | 401434 | 个 | 1080
电生理电极导管 | 401443 | 个 | 1080
电生理电极导管 | 402004 | 个 | 1080
电外科手术器械-带保护套的按键式电刀笔 | E2516H | 支 | 72.3
电外科手术器械-婴儿病人回路负极板 | E7510-25 | 片 | 131.8
定制式固定义齿 | 纯钛瓷牙 | 个 | 284
定制式固定义齿 | 纯钛合金冠 | 个 | 203
定制式固定义齿 | 纯钛桩 | 个 | 88.4
定制式固定义齿 | 二氧化锆 | 个 | 425
定制式固定义齿 | 钴铬合金烤瓷牙 | 个 | 122.4
定制式固定义齿 | 钴铬合金桩核 | 个 | 51.9
定制式固定义齿 | 金钯合金瓷牙 | 个 | 259
定制式固定义齿 | 全瓷（氧化锆）冠（种植上部爱尔创全瓷冠） | 只 | 229
定制式固定义齿 | 全瓷（氧化锆）冠（种植上部威兰德全锆冠） | 只 | 440
定制式固定义齿 | 全瓷（氧化锆）冠（种植上部爱尔创全锆冠） | 只 | 229
定制式固定义齿 | 全瓷（氧化锆）冠（种植上部威兰德全瓷冠） | 只 | 440
定制式固定义齿 | 全瓷（氧化锆）冠（种植上部Lava全锆冠） | 只 | 656
定制式固定义齿 | 全瓷（氧化锆）冠（DD种植上部氧化锆全锆冠） | 只 | 368
定制式固定义齿 | 全瓷（氧化锆）冠（DD种植上部氧化锆全瓷冠） | 只 | 368
定制式固定义齿 | 全瓷（氧化锆）冠（种植上部LAVA全瓷冠） | 只 | 656
定制式固定义齿 | 氧化锆烤瓷单冠 | 颗 | 408
定制式固定义齿 | 氧化锆烤瓷连冠 | 颗 | 414
定制式固定义齿 | 种植上部氧化锆切削冠 | 颗 | 478
定制式固定义齿 | 氧化锆烤瓷桥 | 颗 | 471
定制式固定义齿 | 氧化锆切削桥 | 颗 | 656
定制式固定义齿 | 氧化锆切削连冠 | 颗 | 258
定制式固定义齿 | 氧化锆切削单冠 | 颗 | 474
定制式固定义齿 | 种植上部氧化锆切削桥 | 颗 | 440
定制式固定义齿 | 全瓷（氧化锆）冠（爱尔创全锆冠） | 只 | 229
定制式固定义齿 | 全瓷（氧化锆）冠（DD氧化锆全瓷冠） | 只 | 368
定制式固定义齿 | 全瓷（氧化锆）冠（DD氧化锆全锆冠） | 只 | 368
定制式固定义齿 | 全瓷（氧化锆）冠（爱尔创氧化锆全瓷冠） | 只 | 229
定制式固定义齿 | 全瓷（氧化锆）冠（威兰德氧化锆全瓷冠） | 只 | 440
定制式固定义齿 | 全瓷（氧化锆）冠（威兰德全锆冠） | 只 | 440
定制式固定义齿 | 绚彩3D氧化锆种植上部修复 | 颗 | 215
定制式固定义齿 | 乐口瓷氧化锆种植上部修复 | 颗 | 210
定制式固定义齿 | 威兰德氧化锆种植上部修复 | 颗 | 440
定制式固定义齿 | 瓷倍健氧化锆种植上部修复 | 颗 | 258
定制式固定义齿 | 玉汝成氧化锆种植上部修复 | 颗 | 470
定制式固定义齿 | 吉尔巴赫氧化锆种植上部修复 | 颗 | 408
定制式固定义齿 | 泽康氧化锆种植上部修复 | 颗 | 474
定制式固定义齿 | 傲丹特氧化锆种植上部修复 | 颗 | 364
定制式固定义齿 | 则武氧化锆种植上部修复 | 颗 | 272
定制式固定义齿 | 美晶瓷氧化锆种植上部修复 | 颗 | 270
定制式固定义齿 | 3M拉瓦氧化锆种植上部修复 | 颗 | 656
定制式固定义齿 | 迪瑞氧化锆种植上部修复 | 颗 | 414
定制式固定义齿 | 贝施美氧化锆种植上部修复 | 颗 | 229
定制式固定义齿 | 德瓷氧化锆种植上部修复 | 颗 | 411
定制式固定义齿 | DMEX氧化锆种植上部修复 | 颗 | 227
定制式固定义齿 | 阿根氧化锆种植上部修复 | 颗 | 300
定制式固定义齿 | VITA氧化锆种植上部修复 | 颗 | 471
定制式固定义齿 | 西诺德氧化锆种植上部修复 | 颗 | 478
定制式固定义齿_BEGO激光生物激光堆积钴铬合金烤瓷冠 | b烤瓷冠 | 套 | 300
定制式固定义齿_BEGO生物激光堆积钴铬合金铸造冠 | b铸造冠 | 套 | 280
定制式固定义齿_E.max铸瓷分针 | e全瓷冠 | 套 | 150
定制式固定义齿_E.max铸瓷冠 | e全瓷冠 | 套 | 580
定制式固定义齿_E.max铸瓷玛丽兰翼 | e全瓷冠 | 套 | 460
定制式固定义齿_E.max铸瓷嵌体 | e嵌体 | 套 | 540
定制式固定义齿_E.max铸瓷贴面 | e贴面 | 套 | 540
定制式固定义齿_E.max铸瓷桩核 | e桩核 | 套 | 530
定制式固定义齿_Lava全瓷沟槽式附着体 | e全瓷冠 | 套 | 890
定制式固定义齿_Lava全瓷玛丽兰翼 | e全瓷冠 | 套 | 650
定制式固定义齿_Lava全瓷嵌体 | e嵌体 | 套 | 780
定制式固定义齿_Lava氧化锆基底支架烤瓷一体冠 | e全瓷冠 | 套 | 2250
定制式固定义齿_Lava氧化锆内套+金沉积外套 | e全瓷冠 | 套 | 2450
定制式固定义齿_Lava氧化锆全瓷冠/全锆冠 | e全瓷冠 | 套 | 656
定制式固定义齿_Lava氧化锆全瓷内套 | e全瓷冠 | 套 | 1450
定制式固定义齿_Lava氧化锆全瓷贴面 | e贴面 | 套 | 980
定制式固定义齿_R.PIN(桩核分针) | a桩核 | 套 | 15
定制式固定义齿_Targis超瓷冠 | e全瓷冠 | 套 | 250
定制式固定义齿_Targis超瓷嵌体 | e全瓷冠 | 套 | 250
定制式固定义齿_Targis超瓷贴面 | e贴面 | 套 | 250
定制式固定义齿_WBA钴铬合金超瓷冠 | b烤瓷冠 | 套 | 330
定制式固定义齿_WBA钴铬合金烤瓷冠 | b烤瓷冠 | 套 | 175
定制式固定义齿_WBA钴铬合金烤瓷冠连桩核 | b烤瓷冠 | 套 | 185
定制式固定义齿_WBA钴铬合金烤瓷嵌体 | b嵌体 | 套 | 170
定制式固定义齿_WBA钴铬合金内套连桩 | b铸造冠 | 套 | 330
定制式固定义齿_WBA钴铬合金嵌体 | b嵌体 | 套 | 95
定制式固定义齿_WBA钴铬合金直接法桩核 | b桩核 | 套 | 60
定制式固定义齿_WBA钴铬合金铸造冠 | b铸造冠 | 套 | 95
定制式固定义齿_WBA钴铬合金铸造冠连桩核 | b铸造冠 | 套 | 110
定制式固定义齿_WBA钴铬合金桩核 | b桩核 | 套 | 75
定制式固定义齿_超瓷冠改色 | a烤瓷冠 | 套 | 140
定制式固定义齿_超瓷玛丽兰翼 | e全瓷冠 | 套 | 150
定制式固定义齿_超瓷牙龈瓷 | e全瓷冠 | 套 | 50
定制式固定义齿_纯钛超瓷冠 | d烤瓷冠 | 套 | 750
定制式固定义齿_纯钛分裂桩核 | d桩核 | 套 | 300
定制式固定义齿_纯钛根帽桩 | d桩核 | 套 | 360
定制式固定义齿_纯钛金属嵌体 | d嵌体 | 套 | 420
定制式固定义齿_纯钛烤瓷冠 | d烤瓷冠 | 套 | 660
定制式固定义齿_纯钛烤瓷冠连桩核 | d烤瓷冠 | 套 | 715
定制式固定义齿_纯钛内冠+外冠烤塑 | d铸造冠 | 套 | 1300
定制式固定义齿_纯钛直接法桩核 | d桩核 | 套 | 200
定制式固定义齿_纯钛铸造冠 | d铸造冠 | 套 | 350
定制式固定义齿_纯钛铸造冠连桩核 | d铸造冠 | 套 | 540
定制式固定义齿_纯钛桩核 | d桩核 | 套 | 250
定制式固定义齿_个性化基底支架螺丝 | d铸造冠 | 套 | 200
定制式固定义齿_钴铬合金分裂桩核 | b桩核 | 套 | 85
定制式固定义齿_钴铬合金根帽桩 | b桩核 | 套 | 75
定制式固定义齿_钴铬合金套筒冠 | b铸造冠 | 套 | 660
定制式固定义齿_焊接修改基底支架 | d铸造冠 | 套 | 345
定制式固定义齿_基底支架上OP | a烤瓷冠 | 套 | 50
定制式固定义齿_肩台瓷 | a烤瓷冠 | 套 | 30
定制式固定义齿_金属烤瓷冠重新上瓷 | a烤瓷冠 | 套 | 80
定制式固定义齿_烤瓷冠改色 | a烤瓷冠 | 套 | 65
定制式固定义齿_冷凝定位胶 | a烤瓷冠 | 套 | 50
定制式固定义齿_临时胶牙 | e全瓷冠 | 套 | 60
定制式固定义齿_玛莉兰翼 | a铸造冠 | 套 | 55
定制式固定义齿_美学效果蜡型牙 | a烤瓷冠 | 套 | 25
定制式固定义齿_镍铬合金超瓷冠 | a烤瓷冠 | 套 | 275
定制式固定义齿_镍铬合金超瓷冠连桩核 | b铸造冠 | 套 | 285
定制式固定义齿_镍铬合金瓷嵌体 | a嵌体 | 套 | 140
定制式固定义齿_镍铬合金分裂桩核 | a桩核 | 套 | 65
定制式固定义齿_镍铬合金烤瓷冠 | a烤瓷冠 | 套 | 110
定制式固定义齿_镍铬合金烤瓷冠连桩核 | a烤瓷冠 | 套 | 130
定制式固定义齿_镍铬合金内套连桩核 | b铸造冠 | 套 | 280
定制式固定义齿_镍铬合金嵌体 | a嵌体 | 套 | 70
定制式固定义齿_镍铬合金套筒冠 | b铸造冠 | 套 | 550
定制式固定义齿_镍铬合金直接法桩核 | a铸造冠 | 套 | 35
定制式固定义齿_镍铬合金铸造冠 | a铸造冠 | 套 | 70
定制式固定义齿_镍铬合金铸造冠连桩核 | a铸造冠 | 套 | 100
定制式固定义齿_镍铬合金桩核 | a桩核 | 套 | 50
定制式固定义齿_普通金属根帽桩 | a铸造冠 | 套 | 55
定制式固定义齿_全瓷冠改色 | a烤瓷冠 | 套 | 190
定制式固定义齿_全瓷冠上瓷 | e全瓷冠 | 套 | 190
定制式固定义齿_舌隆突 | a铸造冠 | 套 | 10
定制式固定义齿_栓道式Lava全瓷附着体 | e全瓷冠 | 套 | 600
定制式固定义齿_栓道式紫晶全瓷附着体 | e全瓷冠 | 套 | 450
定制式固定义齿_牙龈瓷 | a烤瓷冠 | 套 | 35
定制式固定义齿_种植倒模 | a烤瓷冠 | 套 | 35
定制式固定义齿_种植上部Lava全瓷冠 | e全瓷冠 | 套 | 1200
定制式固定义齿_种植上部Lava全瓷冠 | e全瓷冠（部分加工） | 套 | 980
定制式固定义齿_种植上部Lava氧化锆基底支架 | e全瓷冠 | 套 | 2080
定制式固定义齿_种植上部Targis超瓷冠 | e全瓷冠 | 套 | 385
定制式固定义齿_种植上部WBA钴铬合金超瓷冠 | b烤瓷冠 | 套 | 585
定制式固定义齿_种植上部WBA钴铬合金超瓷外套 | b烤瓷冠 | 套 | 585
定制式固定义齿_种植上部WBA钴铬合金金属冠 | b铸造冠 | 套 | 185
定制式固定义齿_种植上部WBA钴铬合金烤瓷冠 | b烤瓷冠 | 套 | 440
定制式固定义齿_种植上部WBA钴铬合金烤瓷冠 | b烤瓷冠（部分加工） | 套 | 220
定制式固定义齿_种植上部WBA钴铬合金内套 | b铸造冠 | 套 | 350
定制式固定义齿_种植上部WBA钴铬合金铸造冠 | b铸造冠 | 套 | 385
定制式固定义齿_种植上部纯钛超瓷冠 | d烤瓷冠 | 套 | 970
定制式固定义齿_种植上部纯钛超瓷外套 | d烤瓷冠 | 套 | 970
定制式固定义齿_种植上部纯钛金属冠 | d铸造冠 | 套 | 590
定制式固定义齿_种植上部纯钛金属冠 | d铸造冠（部分加工） | 套 | 500
定制式固定义齿_种植上部纯钛烤瓷冠 | d烤瓷冠 | 套 | 935
定制式固定义齿_种植上部纯钛烤瓷冠 | d烤瓷冠（部分加工） | 套 | 800
定制式固定义齿_种植上部纯钛内套 | d铸造冠 | 套 | 660
定制式固定义齿_种植上部钴铬合金外套 | b铸造冠 | 套 | 350
定制式固定义齿_种植上部激光堆积钴铬烤瓷冠 | b烤瓷冠 | 套 | 550
定制式固定义齿_种植上部临时牙 | e全瓷冠 | 套 | 85
定制式固定义齿_种植上部镍铬合金超瓷冠 | a烤瓷冠 | 套 | 550
定制式固定义齿_种植上部镍铬合金超瓷外套 | a烤瓷冠 | 套 | 550
定制式固定义齿_种植上部镍铬合金烤瓷冠 | a烤瓷冠 | 套 | 395
定制式固定义齿_种植上部镍铬合金烤瓷冠 | a烤瓷冠（部分加工） | 套 | 200
定制式固定义齿_种植上部镍铬合金内套 | a铸造冠 | 套 | 295
定制式固定义齿_种植上部镍铬合金铸造冠 | a铸造冠 | 套 | 365
定制式固定义齿_种植上部镍铬合金铸造冠 | a铸造冠（部分加工） | 套 | 180
定制式固定义齿_种植上部义获嘉易美全瓷冠 | e全瓷冠 | 套 | 770
定制式固定义齿_种植上部紫晶全瓷冠 | e全瓷冠 | 套 | 850
定制式固定义齿_种植上部紫晶氧化锆全瓷冠 | e全瓷冠 | 套 | 730
定制式固定义齿_铸造钴铬基底支架 | b铸造冠 | 套 | 425
定制式固定义齿_桩上涂遮色层 | a桩核 | 套 | 25
定制式固定义齿_紫晶EV超薄贴面 | e贴面 | 套 | 780
定制式固定义齿_紫晶个性化钛基底支架 | d铸造冠 | 套 | 1120
定制式固定义齿_紫晶个性化种植烤塑桥 | d铸造冠 | 套 | 630
定制式固定义齿_紫晶个性化种植钛金属一体冠 | d铸造冠 | 套 | 1500
定制式固定义齿_紫晶个性化种植钛烤瓷一体冠 | d烤瓷冠 | 套 | 1710
定制式固定义齿_紫晶个性化种植钛烤塑一体冠 | d烤瓷冠 | 套 | 1750
定制式固定义齿_紫晶个性一体化研磨钛金属内套 | d铸造冠 | 套 | 1250
定制式固定义齿_紫晶全瓷冠连桩核 | e全瓷冠 | 套 | 1180
定制式固定义齿_紫晶全瓷嵌体 | e嵌体 | 套 | 695
定制式固定义齿_紫晶全瓷贴面 | e贴面 | 套 | 650
定制式固定义齿_紫晶全锆嵌体（不上瓷） | e嵌体 | 套 | 530
定制式固定义齿_紫晶氧化锆内冠+金沉积外套 | e全瓷冠 | 套 | 2100
定制式固定义齿_紫晶氧化锆全瓷冠/全锆冠 | e全瓷冠 | 套 | 650
定制式固定义齿_紫晶氧化锆全瓷内套 | e全瓷冠 | 套 | 1025
定制式固定义齿_紫晶氧化锆桩核 | e桩核 | 套 | 600
定制式活动义齿 | BPD小支架 | 个 | 255
定制式活动义齿 | 成品网 | 个 | 46.8
定制式活动义齿 | 充胶（大） | 个 | 42.5
定制式活动义齿 | 充胶（小） | 个 | 17
定制式活动义齿 | 大纯钛钢托 | 个 | 730
定制式活动义齿 | 大钴铬钢托 | 个 | 97.8
定制式活动义齿 | 哈雷保持器基本型 | 个 | 160.7
定制式活动义齿 | 颌垫 | 个 | 255
定制式活动义齿 | 进口隐形义齿排拜耳牙 | 个 | 123.3
定制式活动义齿 | 排拜耳牙 | 个 | 10.2
定制式活动义齿 | 排塑钢牙 | 个 | 36.6
定制式活动义齿 | 排一般牙 | 个 | 7.7
定制式活动义齿 | 排自备牙 | 个 | 7.7
定制式活动义齿 | 平面导板器 | 个 | 102
定制式活动义齿 | 细丝弹簧矫正器 | 个 | 238
定制式活动义齿 | 小纯钛钢托 | 个 | 543
定制式活动义齿 | 小钴铬钢托 | 个 | 58.7
定制式活动义齿 | 叶磨牙颌垫 | 个 | 130.1
定制式活动义齿 | 隐形卡环 | 个 | 76.5
定制式活动义齿 | 充胶（中） | 个 | 25.5
定制式活动义齿_BEGO BPD（不过中线） | b局部义齿 | 套 | 330
定制式活动义齿_BEGO BPD（过中线） | b局部义齿 | 套 | 605
定制式活动义齿_MINI-SG垫圈 | b局部义齿 | 套 | 70
定制式活动义齿_PRECI-LINE ATT 黄色胶粒 | b局部义齿 | 套 | 70
定制式活动义齿_SCOP垫圈 | b局部义齿 | 套 | 70
定制式活动义齿_SNAP ATT胶垫 | b局部义齿 | 套 | 70
定制式活动义齿_Vitallium2000+维他灵大托（过中线） | b局部义齿 | 套 | 825
定制式活动义齿_Vitallium2000+维他灵小托（不过中线） | b局部义齿 | 套 | 605
定制式活动义齿_垫、斜导面 | b局部义齿 | 套 | 35
定制式活动义齿_白胶雕牙形 | a局部义齿 | 套 | 95
定制式活动义齿_白胶钩/透明卡环/隐形卡环 | a局部义齿 | 套 | 95
定制式活动义齿_比格保持器 | a局部义齿 | 套 | 115
定制式活动义齿_彩色咬合软胶 | a局部义齿 | 套 | 155
定制式活动义齿_侧面球帽式附着体 | b局部义齿 | 套 | 440
定制式活动义齿_车牙指引壳 | a局部义齿 | 套 | 15
定制式活动义齿_充199不碎胶（单颌） | a局部义齿 | 套 | 90
定制式活动义齿_纯钛支架（不过中线） | c局部义齿 | 套 | 1105
定制式活动义齿_纯钛支架（过中线） | c局部义齿 | 套 | 1440
定制式活动义齿_磁石附着体（MAGNET） | b局部义齿 | 套 | 880
定制式活动义齿_大托充隐形义齿胶（单颌加收） | a局部义齿 | 套 | 50
定制式活动义齿_弹簧矫正器 | a局部义齿 | 套 | 230
定制式活动义齿_法兰克尔矫正托 Frankel | a局部义齿 | 套 | 690
定制式活动义齿_个别托盘 | a局部义齿 | 套 | 70
定制式活动义齿_根帽式附着体 | b局部义齿 | 套 | 440
定制式活动义齿_沟槽式附着体 | b局部义齿 | 套 | 370
定制式活动义齿_钴铬合金（5-5） | b局部义齿 | 套 | 320
定制式活动义齿_钴铬合金（7-7） | b局部义齿 | 套 | 390
定制式活动义齿_钴铬合金(单侧) | b局部义齿 | 套 | 235
定制式活动义齿_钴铬合金合面/胶合面 | b局部义齿 | 套 | 30
定制式活动义齿_钴铬合金小支架连一只金属冠 | b局部义齿 | 套 | 140
定制式活动义齿_钴铬金属咬合前移器 Herbst | a局部义齿 | 套 | 1330
定制式活动义齿_哈利氏保持器 | a局部义齿 | 套 | 125
定制式活动义齿_呼吸矫正器 | a局部义齿 | 套 | 350
定制式活动义齿_环圈腭弓 | a局部义齿 | 套 | 330
定制式活动义齿_肌激动器 | a局部义齿 | 套 | 385
定制式活动义齿_肌激动器（口外牵引器） | a局部义齿 | 套 | 505
定制式活动义齿_基本矫正托 | a局部义齿 | 套 | 190
定制式活动义齿_基本型运动护口胶 | a局部义齿 | 套 | 200
定制式活动义齿_加舌杆 | a局部义齿 | 套 | 35
定制式活动义齿_加预成网 | a局部义齿 | 套 | 50
定制式活动义齿_胶基底+蜡堤 | a局部义齿 | 套 | 70
定制式活动义齿_胶连半口义齿 | a局部义齿 | 套 | 240
定制式活动义齿_胶连全口义齿 | a局部义齿 | 套 | 480
定制式活动义齿_胶连义齿（大） | a局部义齿 | 套 | 240
定制式活动义齿_胶连义齿（单侧） | a局部义齿 | 套 | 150
定制式活动义齿_胶连义齿（中） | a局部义齿 | 套 | 200
定制式活动义齿_矫正参考模（一对） | a局部义齿 | 套 | 130
定制式活动义齿_矫正托色胶 | a局部义齿 | 套 | 18
定制式活动义齿_矫正托图案 | a局部义齿 | 套 | 18
定制式活动义齿_抗打鼾器 Anti-snoring device | a局部义齿 | 套 | 310
定制式活动义齿_抗打鼾器配件 | a局部义齿 | 套 | 230
定制式活动义齿_抗击型运动护口胶 | a局部义齿 | 套 | 480
定制式活动义齿_口外牵引钩 | a局部义齿 | 套 | 70
定制式活动义齿_蜡堤 | a局部义齿 | 套 | 60
定制式活动义齿_蜡堤连钢架 | a局部义齿 | 套 | 35
定制式活动义齿_兰丝腭弓 | a局部义齿 | 套 | 220
定制式活动义齿_冷弯卡环 | a局部义齿 | 套 | 20
定制式活动义齿_连托铸造全金属冠 | a局部义齿 | 套 | 50
定制式活动义齿_另加澳丝弹簧 | a局部义齿 | 套 | 40
定制式活动义齿_另加唇挡 | b局部义齿 | 套 | 105
定制式活动义齿_另加唇弓 | b局部义齿 | 套 | 65
定制式活动义齿_另加弹簧 | b局部义齿 | 套 | 35
定制式活动义齿_另加钩、线 | b局部义齿 | 套 | 6
定制式活动义齿_另加螺丝 | b局部义齿 | 套 | 65
定制式活动义齿_另加扭纹钢丝 | b局部义齿 | 套 | 45
定制式活动义齿_另加舌栅/舌刺 | a局部义齿 | 套 | 125
定制式活动义齿_另加亚当斯钩 | b局部义齿 | 套 | 35
定制式活动义齿_罗拔氏牵引器 | a局部义齿 | 套 | 290
定制式活动义齿_螺丝矫正托 | a局部义齿 | 套 | 385
定制式活动义齿_排牙+完成1-3只 | a局部义齿 | 套 | 85
定制式活动义齿_漂白软胶 | a局部义齿 | 套 | 155
定制式活动义齿_平行研磨臂（后牙） | b局部义齿 | 套 | 220
定制式活动义齿_平行研磨臂（前牙） | b局部义齿 | 套 | 130
定制式活动义齿_牵引钩 | a局部义齿 | 套 | 35
定制式活动义齿_前庭盾 | a局部义齿 | 套 | 210
定制式活动义齿_乳牙间隙保持器 | b局部义齿 | 套 | 220
定制式活动义齿_软胶底 | a局部义齿 | 套 | 130
定制式活动义齿_软硬合拼防磨牙垫 | a局部义齿 | 套 | 325
定制式活动义齿_山八胶牙/凯丰牙 | a局部义齿 | 套 | 5
定制式活动义齿_山八塑钢牙（排） | a局部义齿 | 套 | 115
定制式活动义齿_舌侧固定保持器 | a局部义齿 | 套 | 240
定制式活动义齿_舌习惯破除器 Tongue Barrier | a局部义齿 | 套 | 155
定制式活动义齿_栓道式附着体 | b局部义齿 | 套 | 330
定制式活动义齿_双导面矫正托 Twin Block | a局部义齿 | 套 | 805
定制式活动义齿_松风塑钢牙（排） | a局部义齿 | 套 | 125
定制式活动义齿_锁式附着体 | b局部义齿 | 套 | 770
定制式活动义齿_太极扣ERA ATT | b局部义齿 | 套 | 880
定制式活动义齿_太极扣ERA ATT垫圈 | b局部义齿 | 套 | 75
定制式活动义齿_吸盘 | a局部义齿 | 套 | 125
定制式活动义齿_小托充隐形义齿胶（单颌加收） | a局部义齿 | 套 | 20
定制式活动义齿_修补托 | a局部义齿 | 套 | 70
定制式活动义齿_咬合软胶 Night Guard | a局部义齿 | 套 | 130
定制式活动义齿_咬合硬胶 | a局部义齿 | 套 | 185
定制式活动义齿_隐形义齿(包一只人工牙) | a局部义齿 | 套 | 150
定制式活动义齿_隐形义齿每加一只人工牙 | a局部义齿 | 套 | 20
定制式活动义齿_预留间隙卡 | a局部义齿 | 套 | 20
定制式活动义齿_运动型运动护口胶（透明色3mm+2mm，两层） | a局部义齿 | 套 | 300
定制式活动义齿_真空吸塑保持器(压膜保持器） | a局部义齿 | 套 | 125
定制式活动义齿_中空基托板（赝复体用，不含软胶底） | b局部义齿 | 套 | 200
定制式活动义齿_中空基托板（赝复体用，含软胶底） | a局部义齿 | 套 | 305
定制式活动义齿_中托充隐形义齿胶（单颌加收） | a局部义齿 | 套 | 30
定制式活动义齿_铸造合支托 | a局部义齿 | 套 | 25
定制式活动义齿_铸造卡环 | a局部义齿 | 套 | 50
定制式活动义齿_紫晶个性化种植钛支架（排牙费用另计） | c局部义齿 | 套 | 2500
定制式活动义齿_紫晶个性化种植钛支架牙位每单位（另收） | c局部义齿 | 套 | 350
动脉采血器套件 | 4558PE | 支 | 14
动脉瘤夹 | （07-934-15）T1标准型 | 枚 | 4000
动脉瘤夹 | （07-934-10）T1标准型 | 枚 | 4000
动脉瘤夹 | （07-934-55）T1标准临时型 | 枚 | 4000
动脉瘤夹 | （07-934-99）T1迷你型 | 枚 | 4000
动脉瘤夹 | （07-934-98）T1迷你型 | 枚 | 4000
动脉瘤夹 | （07-934-02）T1标准型 | 枚 | 4000
动脉瘤夹 | （07-934-05）T1标准型 | 枚 | 4000
动脉瘤夹 | （07-934-69）T1标准型 | 枚 | 4000
动脉瘤夹 | （07-934-01）T1标准型 | 枚 | 4000
动脉瘤夹 | （07-934-06）T1标准型 | 枚 | 4000
翻修型股骨柄 | 01.00101.919 | 盒 | 11600
翻修型股骨柄 | 01.00101.917 | 盒 | 11600
翻修型股骨柄 | 01.00101.918 | 盒 | 11600
翻修型股骨柄 | 01.00101.920 | 盒 | 11600
翻修型股骨柄 | 01.00101.915 | 盒 | 11600
翻修型股骨柄 | 01.00101.914 | 盒 | 11600
凡士林纱布块 | 5*10cm | 片 | 2.5
凡士林纱布块 | 10*20cm | 片 | 3.8
凡士林纱布块 | 1.2*50-4P | 片 | 4.5
房间隔穿刺鞘 | 406840 | 根 | 1530
房间隔穿刺鞘 | 406849 | 根 | 1530
房间隔穿刺鞘 | FCL-160-02 | 个 | 3200
房间隔穿刺鞘 | 406840 | 根 | 708
房间隔穿刺鞘 | 406849 | 个 | 708
房间隔缺损封堵器 | A40mm | 套 | 8400
房间隔缺损封堵器 | A30mm | 套 | 8400
房间隔缺损封堵器 | A28mm | 套 | 8400
房间隔缺损封堵器 | A10mm | 套 | 8400
房间隔缺损封堵器 | A20mm | 套 | 8400
房间隔缺损封堵器 | A26mm | 套 | 8400
房间隔缺损封堵器 | A36mm | 套 | 8400
房间隔缺损封堵器 | A16mm | 套 | 8400
房间隔缺损封堵器 | A32mm | 套 | 8400
房间隔缺损封堵器 | A38mm | 套 | 8400
房间隔缺损封堵器 | A42mm | 套 | 8400
房间隔缺损封堵器 | A14mm | 套 | 8400
房间隔缺损封堵器 | A24mm | 套 | 8400
房间隔缺损封堵器 | A22mm | 套 | 8400
房间隔缺损封堵器 | A18mm | 套 | 8400
房间隔缺损封堵器 | A34mm | 套 | 8400
房间隔缺损封堵器 | A09mm | 个 | 8400
房间隔缺损封堵器 | A06mm | 个 | 8400
房间隔缺损封堵器 | A12mm | 个 | 8400
房间隔缺损封堵器 | A29mm | 个 | 8400
房间隔缺损封堵器 | A08mm | 个 | 8400
房间隔缺损封堵器 | A44mm | 个 | 8400
房间隔缺损封堵器 | A04mm | 个 | 8400
非吸收高分子结扎夹 | M PLTX220 | 枚 | 17.31
非吸收高分子结扎夹 | L PLTX240 | 枚 | 17.31
非吸收高分子结扎夹 | ML PLTX230 | 枚 | 17.31
非吸收高分子结扎夹 | XL PLTX250 | 枚 | 17.31
非吸收性外科缝线 | 8065304901 | 根 | 180
非吸收性外科缝线 | 8065307901 | 根 | 180
非吸收性外科缝线 | 8065698001 | 根 | 120
非吸收性外科缝线 | 4-0（编织线团） | 根 | 7
非吸收性外科缝线 | 蚕丝线带针0 ▲1/29*24 | 根 | 17
非吸收性外科缝线 | 蚕丝线带针1 o1/28*20 双针 | 根 | 17.3
非吸收性外科缝线 | 蚕丝线带针2-0 ▲1/28*20 | 根 | 17
非吸收性外科缝线 | 蚕丝线带针3-0 ▲1/26*14 | 根 | 17
非吸收性外科缝线 | 蚕丝线带针4-0 ▲1/25*12 | 包 | 17.3
非吸收性外科缝线 | 蚕丝线带针5-0 ▲1/24*10 | 包 | 17.3
分隔膜无针密闭式输液接头 | Q-Syte | 支 | 30
封堵器输送系统 | 加强型9F 45° | 套 | 945
封堵器输送系统 | 加强型8F 45° | 套 | 945
封堵器输送系统 | 加强型12F 45° | 套 | 945
封堵器输送系统 | 加强型10F 45° | 套 | 945
封堵器输送系统 | 加强型14F 45° | 套 | 945
封堵器输送系统 | 加强型14F 180° | 条 | 945
封堵器输送系统 | 加强型7F 45° | 条 | 945
封堵器输送系统 | 加强型6F 180° | 条 | 945
封堵器输送系统 | 加强型7F 180° | 条 | 945
封堵器输送系统 | 加强型16F 45° | 条 | 945
封堵器输送系统 | 加强型6F 45° | 条 | 945
封堵器输送系统 | 加强型16F 180° | 条 | 945
封堵器输送系统 | 加强型5F 180° | 条 | 945
封堵器输送系统 | 加强型8F 180° | 条 | 945
封堵器输送系统 | 加强型9F 180° | 条 | 945
封堵器输送系统 | 加强型12F 180° | 条 | 945
封堵器输送系统 | 加强型10F 180° | 条 | 945
封堵球囊导管 | SM*BGC-S+95 | 盒 | 11800
封堵球囊导管 | SM*BGC-S80 | 盒 | 11800
封堵球囊导管 | SM*BGC-S+80 | 盒 | 11800
封堵球囊导管 | SM*BGC-S95 | 盒 | 11800
封堵球囊导管系统 | 104-4132 | 盒 | 10100
封堵球囊导管系统 | 104-4310 | 盒 | 10100
封堵球囊导管系统 | 104-4315 | 盒 | 10100
封堵球囊导管系统 | 104-4112 | 盒 | 10100
封堵球囊导管系统 | 104-4127 | 盒 | 10100
封堵球囊导管系统 | BC0420C | 套 | 23000
封堵球囊导管系统 | BC0415C | 套 | 23000
封堵球囊导管系统 | BC0410C | 套 | 23000
封堵取石导管 | IVX-SC07 | 根 | 1705
封堵取石导管 | IVX-SC10 | 根 | 1705
封堵止血系统 | EX500 | 套 | 2707.5
封堵止血系统 | EX600 | 个 | 2707.5
封堵止血系统 | EX700 | 个 | 2707.5
负压辅助治疗系统用耗材 | M8275051/10 | 片 | 3179.17
负压辅助治疗系统用耗材 | M8275052/10 | 片 | 4275
负压辅助治疗系统用耗材 | M8275053/10 | 片 | 4560
负压引流器 | 2000ml | 个 | 37
复合骨水泥 | GC20B | 盒 | 549
复合骨水泥 | GC20A | 盒 | 549
复合可吸收骨锚钉 | AR-1922BC | 枚 | 3308
复合可吸收骨锚钉 | AR-1927BCF-45 | 枚 | 3308
复合可吸收骨锚钉 | AR-1934BCF-2 | 枚 | 3308
复合可吸收骨锚钉 | AR-1934BCF-24 | 枚 | 3308
复合可吸收骨锚钉 | AR-1923BC | 枚 | 3308
复合可吸收螺钉系统 | AR-1400C | 枚 | 1930
复合可吸收螺钉系统 | AR-1370C | 枚 | 1930
复合可吸收螺钉系统 | AR-1370TC | 枚 | 1930
复合可吸收螺钉系统 | AR-1380TC | 枚 | 1930
复合可吸收螺钉系统 | AR-1390C | 枚 | 1930
复合可吸收螺钉系统 | AR-1390TC | 枚 | 1930
复合可吸收螺钉系统 | AR-1360C | 枚 | 1930
复合可吸收螺钉系统 | AR-1380C | 枚 | 1930
复合可吸收螺钉系统 | AR-1400TC | 枚 | 1930
复合树脂充填材料 | A2/4.5g | 支 | 136
复合树脂充填材料 | A3/4.5g | 支 | 136
腹带 | 腹部用 | 个 | 23.4
腹带 | 胸部用（113*30） | 个 | 26
腹带 | 113cm*30cm(胸部用) | 个 | 26
腹带 | 110cm*30cm(大号) | 个 | 23.4
腹膜透析螺旋帽钛接头 | 5C4129 | 个 | 388
腹膜透析外接短管 | 5C4482 | 根 | 119
腹透机管路 | 5C4469C | 根 | 41
腹主动脉覆膜血管内支架系统 | PLC141400 | 套 | 21840
腹主动脉覆膜血管内支架系统 | PLC181400 | 套 | 21840
腹主动脉覆膜血管内支架系统 | PLC271400 | 套 | 21840
腹主动脉覆膜血管内支架系统 | PLC271200 | 套 | 21840
腹主动脉覆膜血管内支架系统 | PLC271000 | 套 | 21840
腹主动脉覆膜血管内支架系统 | PLC231400 | 套 | 21840
腹主动脉覆膜血管内支架系统 | PLC231200 | 套 | 21840
腹主动脉覆膜血管内支架系统 | PLC231000 | 套 | 21840
腹主动脉覆膜血管内支架系统 | PLC201000 | 套 | 21840
腹主动脉覆膜血管内支架系统 | PLC201400 | 套 | 21840
腹主动脉覆膜血管内支架系统 | PLC201200 | 套 | 21840
腹主动脉覆膜血管内支架系统 | PLC181000 | 套 | 21840
腹主动脉覆膜血管内支架系统 | PLC181200 | 套 | 21840
腹主动脉覆膜血管内支架系统 | PLC161000 | 套 | 21840
腹主动脉覆膜血管内支架系统 | PLC161200 | 套 | 21840
腹主动脉覆膜血管内支架系统 | PLC161400 | 套 | 21840
腹主动脉覆膜血管内支架系统 | PLC121400 | 套 | 21840
腹主动脉覆膜血管内支架系统 | PLC121000 | 套 | 21840
腹主动脉覆膜血管内支架系统 | PLC141200 | 套 | 21840
腹主动脉覆膜血管内支架系统 | PLC141000 | 套 | 21840
腹主动脉覆膜血管内支架系统 | RLT261418 | 套 | 115900
腹主动脉覆膜血管内支架系统 | PLC121200 | 套 | 21840
腹主动脉覆膜血管内支架系统 | RLT261412 | 套 | 115900
腹主动脉覆膜血管内支架系统 | RLT231216 | 套 | 115900
腹主动脉覆膜血管内支架系统 | RLT261414 | 套 | 115900
腹主动脉覆膜血管内支架系统 | RLT351416 | 套 | 115900
腹主动脉覆膜血管内支架系统 | RLT281212 | 套 | 115900
腹主动脉覆膜血管内支架系统 | RLT281214 | 套 | 115900
腹主动脉覆膜血管内支架系统 | RLT311413 | 套 | 115900
腹主动脉覆膜血管内支架系统 | RLT281414 | 套 | 115900
腹主动脉覆膜血管内支架系统 | RLT231218 | 套 | 115900
腹主动脉覆膜血管内支架系统 | RLT261216 | 套 | 115900
腹主动脉覆膜血管内支架系统 | RLT281418 | 套 | 115900
腹主动脉覆膜血管内支架系统 | RLT311415 | 套 | 115900
腹主动脉覆膜血管内支架系统 | RLT281218 | 套 | 115900
腹主动脉覆膜血管内支架系统 | RLT261416 | 套 | 115900
腹主动脉覆膜血管内支架系统 | RLT231214 | 套 | 115900
腹主动脉覆膜血管内支架系统 | RLT281216 | 套 | 115900
腹主动脉覆膜血管内支架系统 | RLT231416 | 套 | 115900
腹主动脉覆膜血管内支架系统 | RLT261212 | 套 | 115900
腹主动脉覆膜血管内支架系统 | RLT231418 | 套 | 115900
腹主动脉覆膜血管内支架系统 | RLT281416 | 套 | 115900
腹主动脉覆膜血管内支架系统 | RLT351414 | 套 | 115900
腹主动脉覆膜血管内支架系统 | RLT231412 | 套 | 115900
腹主动脉覆膜血管内支架系统 | RLT311417 | 套 | 115900
腹主动脉覆膜血管内支架系统 | RLT261218 | 套 | 115900
腹主动脉覆膜血管内支架系统 | RLT281412 | 套 | 115900
腹主动脉覆膜血管内支架系统 | RLT231212 | 套 | 115900
腹主动脉覆膜血管内支架系统 | RLT261214 | 套 | 115900
腹主动脉覆膜血管内支架系统 | RLT351418 | 套 | 115900
腹主动脉覆膜血管内支架系统 | RLT231414 | 套 | 115900
覆膜食管支架 | DZAS-I-18-105 | 根 | 4718
覆膜食管支架 | DZAS-I-18-85 | 套 | 4718
覆膜食管支架 | DZAS-I-18-80 | 套 | 4718
覆膜食管支架 | DZAS-I-18-65 | 套 | 4718
覆膜食管支架 | DZAS-I-18-120 | 根 | 4718
覆膜食管支架 | DZAS-I-18-100 | 根 | 4718
伽玛γ)型带锁髓内钉-髓腔钉 | 加长γ-Ⅲ型φ11×420×121°左空心 | 根 | 1435.86
伽玛γ)型带锁髓内钉-髓腔钉 | 加长γ-Ⅲ型φ10×400×121°左空心 | 根 | 1435.86
伽玛γ)型带锁髓内钉-髓腔钉 | 标准γ-Ⅲ型 φ12×240×121°空心 | 根 | 1435.86
伽玛γ)型带锁髓内钉-髓腔钉 | 标准γ-Ⅲ型 φ12×170×121°空心 | 根 | 1435.86
伽玛γ)型带锁髓内钉-髓腔钉 | 标准γ-Ⅲ型 φ9×240×121°空心 | 根 | 1435.86
伽玛γ)型带锁髓内钉-髓腔钉 | 标准γ-Ⅲ型 φ9×200×121°空心 | 根 | 1435.86
伽玛γ)型带锁髓内钉-髓腔钉 | 标准γ-Ⅲ型 φ9×170×121°空心 | 根 | 1435.86
伽玛γ)型带锁髓内钉-髓腔钉 | 标准γ-Ⅲ型 φ12×200×121°空心 | 根 | 1435.86
伽玛γ)型带锁髓内钉-髓腔钉 | 标准γ-Ⅲ型 φ10×200×121°空心 | 根 | 1435.86
伽玛γ)型带锁髓内钉-髓腔钉 | 标准γ-Ⅲ型 φ10×240×121°空心 | 根 | 1435.86
伽玛γ)型带锁髓内钉-髓腔钉 | 加长γ-Ⅲ型φ10×340×121°右空心 | 根 | 1435.86
伽玛γ)型带锁髓内钉-髓腔钉 | 加长γ-Ⅲ型φ10×380×121°左空心 | 根 | 1435.86
伽玛γ)型带锁髓内钉-髓腔钉 | 加长γ-Ⅲ型φ10×360×121°右空心 | 根 | 1435.86
伽玛γ)型带锁髓内钉-髓腔钉 | 加长γ-Ⅲ型φ10×360×121°左空心 | 根 | 1435.86
伽玛γ)型带锁髓内钉-髓腔钉 | 加长γ-Ⅲ型φ10×380×121°右空心 | 根 | 1435.86
伽玛γ)型带锁髓内钉-髓腔钉 | 加长γ-Ⅲ型φ10×340×121°左空心 | 根 | 1435.86
伽玛γ)型带锁髓内钉-髓腔钉 | 加长γ-Ⅲ型φ10×400×121°右空心 | 根 | 1435.86
伽玛γ)型带锁髓内钉-髓腔钉 | 加长γ-Ⅲ型φ11×360×121°左空心 | 根 | 1435.86
伽玛γ)型带锁髓内钉-髓腔钉 | 加长γ-Ⅲ型φ11×400×121°左空心 | 根 | 1435.86
伽玛γ)型带锁髓内钉-髓腔钉 | 加长γ-Ⅲ型φ11×400×121°右空心 | 根 | 1435.86
伽玛γ)型带锁髓内钉-髓腔钉 | 加长γ-Ⅲ型φ11×340×121°左空心 | 根 | 1435.86
伽玛γ)型带锁髓内钉-髓腔钉 | 加长γ-Ⅲ型φ11×360×121°右空心 | 根 | 1435.86
伽玛γ)型带锁髓内钉-髓腔钉 | 加长γ-Ⅲ型φ11×420×121°右空心 | 根 | 1435.86
伽玛γ)型带锁髓内钉-髓腔钉 | 加长γ-Ⅲ型φ11×380×121°右空心 | 根 | 1435.86
伽玛γ)型带锁髓内钉-髓腔钉 | 加长γ-Ⅲ型φ11×380×121°左空心 | 根 | 1435.86
伽玛γ)型带锁髓内钉-髓腔钉 | 标准γ-Ⅲ型 φ10×170×121°空心 | 根 | 1435.86
伽玛γ)型带锁髓内钉-髓腔钉 | 加长γ-Ⅲ型φ10×420×121°左空心 | 根 | 1435.86
伽玛γ)型带锁髓内钉-髓腔钉 | 标准γ-Ⅲ型 φ11×170×121°空心 | 根 | 1435.86
伽玛γ)型带锁髓内钉-髓腔钉 | 标准γ-Ⅲ型 φ11×200×121°空心 | 根 | 1435.86
伽玛γ)型带锁髓内钉-髓腔钉 | 标准γ-Ⅲ型 φ11×240×121°空心 | 根 | 1435.86
伽玛γ)型带锁髓内钉-髓腔钉 | 加长γ-Ⅲ型φ11×340×121°右空心 | 根 | 1435.86
伽玛γ)型带锁髓内钉-髓腔钉 | 加长γ-Ⅲ型φ10×420×121°右空心 | 根 | 1435.86
肝素涂层血管内覆膜支架系统 | VBH080502W | 盒 | 29000
肝素涂层血管内覆膜支架系统 | VBH081002W | 盒 | 30480
肝素涂层血管内覆膜支架系统 | VBH070202W | 盒 | 29000
肝素涂层血管内覆膜支架系统 | VBH061002W | 盒 | 30480
肝素涂层血管内覆膜支架系统 | VBH060502W | 盒 | 29000
肝素涂层血管内覆膜支架系统 | VBH060202W | 盒 | 29000
肝素涂层血管内覆膜支架系统 | VBH050502W | 盒 | 29000
肝素涂层血管内覆膜支架系统 | VBH050202W | 盒 | 29000
肝素涂层血管内覆膜支架系统 | VBH131002W | 盒 | 30480
肝素涂层血管内覆膜支架系统 | VBH130202W | 盒 | 29000
肝素涂层血管内覆膜支架系统 | VBH111002W | 盒 | 30480
肝素涂层血管内覆膜支架系统 | VBH110502W | 盒 | 29000
肝素涂层血管内覆膜支架系统 | VBH110202W | 盒 | 29000
肝素涂层血管内覆膜支架系统 | VBH101002W | 盒 | 30480
肝素涂层血管内覆膜支架系统 | VBH100202W | 盒 | 29000
肝素涂层血管内覆膜支架系统 | VBH100502W | 盒 | 29000
肝素涂层血管内覆膜支架系统 | VBH090502W | 盒 | 29000
肝素涂层血管内覆膜支架系统 | VBH080202W | 盒 | 29000
肝素涂层血管内覆膜支架系统 | VBH071002W | 盒 | 30480
肝素涂层血管内覆膜支架系统 | VBH051002W | 盒 | 30480
肝素涂层血管内覆膜支架系统 | VBH091002W | 盒 | 30480
肝素涂层血管内覆膜支架系统 | VBH130502W | 盒 | 29000
肝素涂层血管内覆膜支架系统 | VBH070502W | 盒 | 29000
肝素涂层血管内覆膜支架系统 | VBHR050502W | 根 | 29696
肝素涂层血管内覆膜支架系统 | VBHR070202W | 根 | 29696
肝素涂层血管内覆膜支架系统 | VBHR080502W | 根 | 29696
肝素涂层血管内覆膜支架系统 | VBHR060202W | 根 | 29696
肝素涂层血管内覆膜支架系统 | VBHR051502W | 根 | 30480
肝素涂层血管内覆膜支架系统 | VBHR051002W | 根 | 30480
肝素涂层血管内覆膜支架系统 | VBHR081002W | 根 | 30480
肝素涂层血管内覆膜支架系统 | VBHR080202W | 根 | 29696
肝素涂层血管内覆膜支架系统 | VBHR071502W | 根 | 30480
肝素涂层血管内覆膜支架系统 | VBHR071002W | 根 | 30480
肝素涂层血管内覆膜支架系统 | VBHR070502W | 根 | 29696
肝素涂层血管内覆膜支架系统 | VBHR061502W | 根 | 30480
肝素涂层血管内覆膜支架系统 | VBHR061002W | 根 | 30480
肝素涂层血管内覆膜支架系统 | VBHR050202W | 根 | 29696
肝素涂层血管内覆膜支架系统 | VBHR081502W | 根 | 30480
肝素涂层血管内覆膜支架系统 | VBHR060502W | 根 | 29696
高分子固定绷带 | AX005 125mm*3600mm | 袋 | 106.6
高频切除电极 | WA22521C | 套 | 2150
高频切除电极 | WA22302D | 套 | 1850
高频切除电极 | WA22503D | 套 | 2150
高频切除电极 | WA22355C | 套 | 2150
高通量聚醚砜中空纤维膜血液透析器 | OCI-HD180 | 支 | 115
高通量聚醚砜中空纤维膜血液透析器 | OCI-HD150 | 支 | 90
高值测试目录20220906 | 测试 | 个 | 100
根管充填剂 | 1ml | 支 | 110.5
股骨柄 | 00-7711-022-00 | 个 | 1699
股骨柄 | 00-7711-020-00 | 个 | 1699
股骨柄 | 00-7711-017-00 | 个 | 1699
股骨柄 | 00-7711-016-00 | 个 | 1699
股骨柄 | 00-7711-015-00 | 个 | 1699
股骨柄 | 00-7711-013-00 | 个 | 1699
股骨柄 | 00-7711-004-10 | 个 | 1699
股骨柄 | 00-7711-011-10 | 个 | 1699
股骨柄 | 00-7711-010-10 | 个 | 1699
股骨柄 | 00-7711-009-10 | 个 | 1699
股骨柄 | 00-7711-007-10 | 个 | 1699
股骨柄 | 00-7711-006-10 | 个 | 1699
股骨柄 | 00-7711-005-10 | 个 | 1699
股骨柄 | 00-7711-012-10 | 个 | 1699
股骨带锁髓内钉-髓腔钉 | FYJN-Ⅱφ9.5×340空心右 | 根 | 1435.86
股骨带锁髓内钉-髓腔钉 | FYJN-Ⅱφ10×400空心右 | 根 | 1435.86
股骨带锁髓内钉-髓腔钉 | FYJN-Ⅱφ12×400空心右 | 根 | 1435.86
股骨带锁髓内钉-髓腔钉 | FYJN-Ⅱφ9.5×340空心左 | 根 | 1435.86
股骨带锁髓内钉-髓腔钉 | FYJN-Ⅱφ9.5×360空心右 | 根 | 1435.86
股骨带锁髓内钉-髓腔钉 | FYJN-Ⅱφ9.5×360空心左 | 根 | 1435.86
股骨带锁髓内钉-髓腔钉 | FYJN-Ⅱφ9.5×380空心右 | 根 | 1435.86
股骨带锁髓内钉-髓腔钉 | FYJN-Ⅱφ9.5×420空心左 | 根 | 1435.86
股骨带锁髓内钉-髓腔钉 | FYJN-Ⅱφ9.5×400空心右 | 根 | 1435.86
股骨带锁髓内钉-髓腔钉 | FYJN-Ⅱφ9.5×400空心左 | 根 | 1435.86
股骨带锁髓内钉-髓腔钉 | FYJN-Ⅱφ9.5×420空心右 | 根 | 1435.86
股骨带锁髓内钉-髓腔钉 | FYJN-Ⅱφ9.5×380空心左 | 根 | 1435.86
股骨带锁髓内钉-髓腔钉 | FYJN-Ⅱφ10×380空心右 | 根 | 1435.86
股骨带锁髓内钉-髓腔钉 | FYJN-Ⅱφ10×380空心左 | 根 | 1435.86
股骨带锁髓内钉-髓腔钉 | FYJN-Ⅱφ10×400空心左 | 根 | 1435.86
股骨带锁髓内钉-髓腔钉 | FYJN-Ⅱφ10×360空心右 | 根 | 1435.86
股骨带锁髓内钉-髓腔钉 | FYJN-Ⅱφ10×420空心左 | 根 | 1435.86
股骨带锁髓内钉-髓腔钉 | FYJN-Ⅱφ11×340空心右 | 根 | 1435.86
股骨带锁髓内钉-髓腔钉 | FYJN-Ⅱφ10×340空心右 | 根 | 1435.86
股骨带锁髓内钉-髓腔钉 | FYJN-Ⅱφ10×340空心左 | 根 | 1435.86
股骨带锁髓内钉-髓腔钉 | FYJN-Ⅱφ10×360空心左 | 根 | 1435.86
股骨带锁髓内钉-髓腔钉 | FYJN-Ⅱφ10×420空心右 | 根 | 1435.86
股骨带锁髓内钉-髓腔钉 | FYJN-Ⅱφ11×340空心左 | 根 | 1435.86
股骨带锁髓内钉-髓腔钉 | FYJN-Ⅱφ11×360空心右 | 根 | 1435.86
股骨带锁髓内钉-髓腔钉 | FYJN-Ⅱφ11×400空心左 | 根 | 1435.86
股骨带锁髓内钉-髓腔钉 | FYJN-Ⅱφ12×420空心右 | 根 | 1435.86
股骨带锁髓内钉-髓腔钉 | FYJN-Ⅱφ11×420空心左 | 根 | 1435.86
股骨带锁髓内钉-髓腔钉 | FYJN-Ⅱφ12×340空心右 | 根 | 1435.86
股骨带锁髓内钉-髓腔钉 | FYJN-Ⅱφ12×340空心左 | 根 | 1435.86
股骨带锁髓内钉-髓腔钉 | FYJN-Ⅱφ12×360空心右 | 根 | 1435.86
股骨带锁髓内钉-髓腔钉 | FYJN-Ⅱφ12×360空心左 | 根 | 1435.86
股骨带锁髓内钉-髓腔钉 | FYJN-Ⅱφ12×380空心右 | 根 | 1435.86
股骨带锁髓内钉-髓腔钉 | FYJN-Ⅱφ12×380空心左 | 根 | 1435.86
股骨带锁髓内钉-髓腔钉 | FYJN-Ⅱφ12×400空心左 | 根 | 1435.86
股骨带锁髓内钉-髓腔钉 | FYJN-Ⅱφ11×400空心右 | 根 | 1435.86
股骨带锁髓内钉-髓腔钉 | FYJN-Ⅱφ11×380空心左 | 根 | 1435.86
股骨带锁髓内钉-髓腔钉 | FYJN-Ⅱφ11×380空心右 | 根 | 1435.86
股骨带锁髓内钉-髓腔钉 | FYJN-Ⅱφ11×360空心左 | 根 | 1435.86
股骨带锁髓内钉-髓腔钉 | FYJN-Ⅱφ11×420空心右 | 根 | 1435.86
股骨带锁髓内钉-髓腔钉 | FYJN-Ⅱφ12×420空心左 | 根 | 1435.86
骨科外固定螺钉 | M426 | 根 | 2900
骨科外固定螺钉 | M420 | 根 | 2900
骨科外固定螺钉-Penning皮质骨螺钉 | 35101 | 枚 | 2000
骨科外固定螺钉-Penning皮质骨螺钉 | 35100 | 枚 | 2000
骨科外固定螺钉-Penning皮质骨螺钉 | 35156 | 枚 | 2900
骨科外固定螺钉-Xcaliber骨螺钉 | 912650 | 枚 | 663
骨科外固定螺钉-Xcaliber骨螺钉 | 912660 | 枚 | 663
骨科外固定螺钉-Xcaliber骨螺钉 | 912670 | 枚 | 663
骨科外固定螺钉-Xcaliber骨螺钉 | 912680 | 枚 | 663
骨科外固定螺钉-Xcaliber骨螺钉 | 912690 | 枚 | 663
骨科外固定螺钉-Xcaliber骨螺钉 | 911530 | 枚 | 663
骨科外固定螺钉-Xcaliber骨螺钉 | 911540 | 枚 | 663
骨科外固定螺钉-Xcaliber骨螺钉 | 911550 | 枚 | 663
骨科外固定螺钉-Xcaliber骨螺钉 | 911560 | 枚 | 663
骨科外固定螺钉-Xcaliber骨螺钉 | 911580 | 枚 | 663
骨科外固定螺钉-Xcaliber骨螺钉 | 911590 | 枚 | 663
骨科外固定螺钉-Xcaliber骨螺钉 | 912640 | 枚 | 663
骨科外固定螺钉-Xcaliber骨螺钉 | 912630 | 枚 | 663
骨科外固定螺钉-Xcaliber羟基磷灰石螺钉 | 99-611530 | 套 | 1148
骨科外固定螺钉-Xcaliber羟基磷灰石螺钉 | 99-611540 | 套 | 1148
骨科外固定螺钉-Xcaliber羟基磷灰石螺钉 | 99-611550 | 套 | 1148
骨科外固定螺钉-Xcaliber羟基磷灰石螺钉 | 99-611560 | 套 | 1148
骨科外固定螺钉-Xcaliber羟基磷灰石螺钉 | 99-611570 | 套 | 1148
骨科外固定螺钉-Xcaliber羟基磷灰石螺钉 | 99-611580 | 套 | 1148
骨科外固定螺钉-Xcaliber羟基磷灰石螺钉 | 99-611590 | 套 | 1148
骨科外固定螺钉-皮质骨螺钉 | 10108 | 枚 | 2000
骨科外固定螺钉-皮质骨螺钉 | 10109 | 枚 | 2000
骨科外固定螺钉-皮质骨螺钉 | 10110 | 枚 | 2000
骨科外固定螺钉-皮质骨螺钉 | 10111 | 枚 | 2000
骨科外固定螺钉-皮质骨螺钉 | 10114 | 枚 | 2000
骨科外固定螺钉-皮质骨螺钉 | 10115 | 枚 | 2000
骨科外固定螺钉-皮质骨螺钉 | 10120 | 枚 | 2000
骨科外固定螺钉-皮质骨螺钉 | 10121 | 枚 | 2000
骨科外固定螺钉-皮质骨螺钉 | 10122 | 枚 | 2000
骨科外固定螺钉-皮质骨螺钉 | 10124 | 枚 | 2000
骨科外固定螺钉-皮质骨螺钉 | 10180 | 枚 | 2000
骨科外固定螺钉-皮质骨螺钉 | 10181 | 枚 | 2000
骨科外固定螺钉-皮质骨螺钉 | 10182 | 枚 | 2000
骨科外固定螺钉-皮质骨螺钉 | 10190 | 枚 | 2000
骨科外固定螺钉-皮质骨螺钉 | 10125 | 枚 | 2000
骨科外固定螺钉-皮质骨螺钉 | 10107 | 枚 | 2000
骨科外固定螺钉-皮质骨螺钉 | 10191 | 枚 | 2000
骨科外固定螺钉-皮质骨螺钉 | 10100 | 枚 | 2000
骨科外固定螺钉-皮质骨螺钉 | 10101 | 枚 | 2000
骨科外固定螺钉-皮质骨螺钉 | 10102 | 枚 | 2000
骨科外固定螺钉-皮质骨螺钉 | 10103 | 枚 | 2000
骨科外固定螺钉-皮质骨螺钉 | 10105 | 枚 | 2000
骨科外固定螺钉-皮质骨螺钉 | 10106 | 枚 | 2000
骨科外固定螺钉-皮质骨螺钉 | 10168 | 枚 | 2000
骨科外固定螺钉-皮质骨螺钉 | 10128 | 枚 | 2000
骨科外固定螺钉-皮质骨螺钉 | 10130 | 枚 | 2000
骨科外固定螺钉-皮质骨螺钉 | 10132 | 枚 | 2000
骨科外固定螺钉-皮质骨螺钉 | 10134 | 枚 | 2000
骨科外固定螺钉-皮质骨螺钉 | 10135 | 枚 | 2000
骨科外固定螺钉-皮质骨螺钉 | 10136 | 枚 | 2000
骨科外固定螺钉-皮质骨螺钉 | 10137 | 枚 | 2000
骨科外固定螺钉-皮质骨螺钉 | 10138 | 枚 | 2000
骨科外固定螺钉-皮质骨螺钉 | 10139 | 枚 | 2000
骨科外固定螺钉-皮质骨螺钉 | 10141 | 枚 | 2000
骨科外固定螺钉-皮质骨螺钉 | 10150 | 枚 | 2000
骨科外固定螺钉-皮质骨螺钉 | 10151 | 枚 | 2000
骨科外固定螺钉-皮质骨螺钉 | 10152 | 枚 | 2000
骨科外固定螺钉-皮质骨螺钉 | 10161 | 枚 | 2000
骨科外固定螺钉-皮质骨螺钉 | 10162 | 枚 | 2000
骨科外固定螺钉-皮质骨螺钉 | 10126 | 枚 | 2000
骨科外固定螺钉-皮质骨螺钉 | 10153 | 枚 | 2000
骨科外固定螺钉-皮质骨螺钉 | 10160 | 枚 | 2000
骨科外固定螺钉-皮质骨螺钉 | 10163 | 枚 | 2000
骨科外固定螺钉-皮质骨螺钉 | 10164 | 枚 | 2000
骨科外固定螺钉-皮质骨螺钉 | 10167 | 枚 | 2000
骨科外固定螺钉-皮质骨螺钉 | 10142 | 枚 | 2000
骨科外固定螺钉-皮质骨螺钉 | 10143 | 枚 | 2000
骨科外固定螺钉-皮质骨螺钉 | 10144 | 枚 | 2000
骨科外固定螺钉-皮质骨螺钉 | 10145 | 枚 | 2000
骨科外固定螺钉-皮质骨螺钉 | 10166 | 枚 | 2000
骨科外固定螺钉-皮质骨螺钉 | 10123 | 枚 | 2000
骨科外固定螺钉-皮质骨螺钉 | 10184 | 枚 | 2000
骨科外固定螺钉-皮质骨螺钉 | 10183 | 枚 | 2000
骨科外固定螺钉-皮质骨螺钉 | 10129 | 枚 | 2000
骨科外固定螺钉-皮质骨螺钉 | 10112 | 枚 | 2000
骨科外固定螺钉-皮质骨螺钉 | 10165 | 枚 | 2000
骨科外固定螺钉-皮质骨螺钉 | 10127 | 枚 | 2000
骨科外固定螺钉-皮质骨螺钉 | 10116 | 枚 | 2900
骨科外固定螺钉-皮质骨螺钉 | 10133 | 枚 | 2000
骨科外固定螺钉-羟基磷灰石螺钉 | 99-60100 | 枚 | 3307
骨科外固定螺钉-羟基磷灰石螺钉 | 99-60101 | 枚 | 3307
骨科外固定螺钉-羟基磷灰石螺钉 | 99-60102 | 枚 | 3307
骨科外固定螺钉-羟基磷灰石螺钉 | 99-60103 | 枚 | 3307
骨科外固定螺钉-羟基磷灰石螺钉 | 99-60106 | 枚 | 3307
骨科外固定螺钉-羟基磷灰石螺钉 | 99-60110 | 枚 | 3307
骨科外固定螺钉-羟基磷灰石螺钉 | 99-60112 | 枚 | 3307
骨科外固定螺钉-羟基磷灰石螺钉 | 99-60115 | 枚 | 3307
骨科外固定螺钉-羟基磷灰石螺钉 | 99-60116 | 枚 | 3307
骨科外固定螺钉-羟基磷灰石螺钉 | 99-60120 | 枚 | 3307
骨科外固定螺钉-羟基磷灰石螺钉 | 99-60143 | 枚 | 3307
骨科外固定螺钉-羟基磷灰石螺钉 | 99-60144 | 枚 | 3307
骨科外固定螺钉-羟基磷灰石螺钉 | 99-60145 | 枚 | 3307
骨科外固定螺钉-羟基磷灰石螺钉 | 99-60123 | 枚 | 3307
骨科外固定螺钉-羟基磷灰石螺钉 | 99-60131 | 枚 | 3307
骨科外固定螺钉-羟基磷灰石螺钉 | 99-60137 | 枚 | 3307
骨科外固定螺钉-羟基磷灰石螺钉 | 99-60139 | 枚 | 3307
骨科外固定螺钉-羟基磷灰石螺钉 | 99-60141 | 枚 | 3307
骨科外固定螺钉-羟基磷灰石螺钉 | 99-60142 | 枚 | 3307
骨科外固定螺钉-羟基磷灰石螺钉 | 99-60166 | 枚 | 3307
骨科外固定螺钉-羟基磷灰石螺钉 | 99-60167 | 枚 | 3307
骨科外固定螺钉-羟基磷灰石螺钉 | 99-60168 | 枚 | 3307
骨科外固定螺钉-羟基磷灰石螺钉 | 99-60160 | 枚 | 3307
骨科外固定螺钉-羟基磷灰石螺钉 | 99-60162 | 枚 | 3307
骨科外固定螺钉-羟基磷灰石螺钉 | 99-60163 | 枚 | 3307
骨科外固定螺钉-羟基磷灰石螺钉 | 99-60164 | 枚 | 3307
骨科外固定螺钉-羟基磷灰石螺钉 | 99-60165 | 枚 | 3307
骨科外固定螺钉-羟基磷灰石螺钉 | 99-60114 | 枚 | 3307
骨科外固定螺钉-羟基磷灰石螺钉 | 99-60111 | 枚 | 3307
骨科外固定螺钉-羟基磷灰石螺钉 | 99-60138 | 枚 | 3307
骨科外固定螺钉-自钻皮质骨螺钉 | 10113 | 枚 | 2000
骨科外固定螺钉-自钻皮质骨螺钉 | 10178 | 枚 | 2000
骨科外固定螺钉-自钻皮质骨螺钉 | 10179 | 枚 | 2000
骨科外固定螺钉-自钻皮质骨螺钉 | 10195 | 枚 | 2000
骨科外固定螺钉-自钻皮质骨螺钉 | 10196 | 枚 | 2000
骨科外固定螺钉-自钻皮质骨螺钉 | 10104 | 枚 | 2000
骨科外固定螺钉-自钻皮质骨螺钉 | 10170 | 枚 | 2000
骨科外固定螺钉-自钻皮质骨螺钉 | 10171 | 枚 | 2000
骨科外固定螺钉-自钻皮质骨螺钉 | 10172 | 枚 | 2000
骨科外固定螺钉-自钻皮质骨螺钉 | 10173 | 枚 | 2000
骨科外固定螺钉-自钻皮质骨螺钉 | 10174 | 枚 | 2000
骨科外固定螺钉-自钻皮质骨螺钉 | 10175 | 枚 | 2000
骨科外固定螺钉-自钻皮质骨螺钉 | 10147 | 枚 | 2000
骨科外固定螺钉-自钻皮质骨螺钉 | 10148 | 枚 | 2000
骨科外固定螺钉-自钻皮质骨螺钉 | 10149 | 枚 | 2000
骨科外固定螺钉-自钻皮质骨螺钉 | 10156 | 枚 | 2110
骨科外固定螺钉-自钻皮质骨螺钉 | 10157 | 枚 | 2110
骨科外固定螺钉-自钻皮质骨螺钉 | 10146 | 枚 | 2000
骨科外固定螺钉-自钻皮质骨螺钉 | 10177 | 枚 | 2000
骨科外固定螺钉-自钻皮质骨螺钉 | 10176 | 枚 | 2000
骨科外固定螺钉-自钻羟基磷灰石螺钉 | 99-60147 | 枚 | 3307
骨科外固定螺钉-自钻羟基磷灰石螺钉 | 99-60149 | 枚 | 3307
骨科外固定螺钉-自钻羟基磷灰石螺钉 | 99-60172 | 枚 | 3307
骨科外固定螺钉-自钻羟基磷灰石螺钉 | 99-60173 | 枚 | 3307
骨科外固定螺钉-自钻羟基磷灰石螺钉 | 99-60174 | 枚 | 3307
骨科外固定螺钉-自钻羟基磷灰石螺钉 | 99-60148 | 枚 | 3307
骨科外固定螺钉-自钻羟基磷灰石螺钉 | 99-60171 | 枚 | 3307
骨科外固定螺钉-自钻羟基磷灰石螺钉 | 99-60146 | 枚 | 3307
骨科外固定支架 | 92012 | 件 | 3307
骨科外固定支架-Penning迷你支架 | M405 | 套 | 4500
骨科外固定支架-Penning支架 | M406 | 套 | 4500
骨科外固定支架-Penning支架 | M407 | 套 | 4500
骨科外固定支架-Prefix支架 | 92011 | 套 | 3307
骨科外固定支架-Prefix支架 | 92125 | 套 | 3307
骨科外固定支架-Prefix支架 | 92175 | 套 | 3307
骨科外固定支架-Prefix支架 | 92275 | 套 | 3307
骨科外固定支架-Prefix支架 | 92350 | 套 | 3307
骨科外固定支架-Prefix支架 | 92015 | 套 | 3307
骨科外固定支架-Prefix支架 | 92016 | 套 | 3307
骨科外固定支架-粗隆间支架 | 10048 | 套 | 9775
骨科外固定支架-独立支架钉夹 | 90038 | 套 | 1700
骨科外固定支架-独立支架支撑杆 | 80043 | 套 | 1700
骨科外固定支架-独立支架支撑杆 | 10041 | 套 | 1700
骨科外固定支架-骨盆支架 | 10081 | 套 | 8670
骨科外固定支架-骨盆支架 | 10082 | 套 | 8670
骨科外固定支架-胫骨平台矫形支架 | 90035 | 套 | 15000
骨科外固定支架-迷你轨道支架 | M101 | 套 | 6018
骨科外固定支架-迷你轨道支架 | M102 | 套 | 6018
骨科外固定支架-迷你轨道支架 | M103 | 套 | 6018
骨科外固定支架-迷你轨道支架 | M111 | 套 | 6018
骨科外固定支架-迷你轨道支架 | M122 | 套 | 6018
骨科外固定支架-配件 | 10009 | 套 | 4490
骨科外固定支架-配件 | 10030 | 套 | 3400
骨科外固定支架-配件 | 10040 | 套 | 6851
骨科外固定支架-配件 | 10042 | 套 | 6851
骨科外固定支架-配件 | 31006 | 套 | 6851
骨科外固定支架-配件 | 31007 | 套 | 6800
骨科外固定支架-配件 | 50111 | 套 | 6851
骨科外固定支架-配件 | 50530 | 套 | 6851
骨科外固定支架-配件 | 50540 | 套 | 6300
骨科外固定支架-配件 | 50541 | 套 | 6300
骨科外固定支架-配件 | 50547 | 套 | 6851
骨科外固定支架-配件 | 50580 | 套 | 6851
骨科外固定支架-配件 | 55030 | 套 | 6851
骨科外固定支架-配件 | 90007 | 套 | 6000
骨科外固定支架-配件 | 90090 | 套 | 6851
骨科外固定支架-配件 | 10008 | 套 | 4250
骨科外固定支架-配件 | 90046 | 套 | 6851
骨科外固定支架-配件 | 50520 | 套 | 6851
骨科外固定支架-配件 | 50535 | 套 | 6851
骨科外固定支架-腕关节支架 | 37000 | 套 | 8925
骨科外固定支架-腕关节支架 | 37002 | 套 | 8925
骨科外固定支架-腕关节支架 | 37001 | 套 | 8925
骨科外固定支架-微动支架 | 90000 | 套 | 13005
骨科外固定支架-微动支架 | 90001 | 套 | 13005
骨科外固定支架-微动支架 | 90028 | 套 | 13005
骨科外固定支架-微动支架 | 90000C | 套 | 13005
骨科外固定支架-微动支架 | 90028C | 套 | 13005
骨科外固定支架-微动支架 | 90001C | 套 | 13005
骨科外固定支架-下肢支架 | 99-91047 | 套 | 9180
骨科外固定支架-下肢支架 | 99-91080 | 套 | 9180
骨科外固定支架-下肢支架 | 99-91000 | 套 | 9180
骨科外固定支架-小蓝色支架 | 31000 | 套 | 9180
骨科外固定支架-肢体重建延长支架 | 55020 | 套 | 18190
骨科外固定支架-肢体重建延长支架 | 55010 | 套 | 18190
骨科外固定支架-肢体重建延长支架 | 50515 | 套 | 18190
骨科外固定支架-肢体重建延长支架 | 50500 | 套 | 18190
骨科外固定支架-肢体重建延长支架 | 50510 | 套 | 18190
骨科外固定支架-肢体重建延长支架 | 55000 | 套 | 18190
骨科外固定支架-肘关节支架 | 10070 | 套 | 11348
骨科外固定支架-主体 | 10074 | 套 | 6975
骨科外固定支架-主体 | 10085 | 套 | 6975
骨科外固定支架-主体 | 10086 | 套 | 6975
骨科外固定支架-主体 | 31002 | 套 | 6975
骨科外固定支架-主体 | 37010 | 套 | 6975
骨科外固定支架-主体 | 37020 | 套 | 6975
骨科外固定支架-主体 | 50550 | 套 | 6975
骨科外固定支架-主体 | 50560 | 套 | 6975
骨扩张器 | GBQN-15（骨扩张器）15（2.5） | 套 | 249
骨扩张器 | GBQN-10（骨扩张器）10（2.0） | 套 | 249
骨扩张器 | GBQN-20（骨扩张器）20（2.5） | 套 | 249
骨扩张器 | GBQN-10（骨扩张器）10（2.5） | 套 | 249
骨蜡 | W810T（2.5g） | 包 | 23.25
骨牵引针 | 3*80mm | 包 | 2000
骨牵引针 | 4*130mm | 包 | 2000
骨牵引针 | 4*120mm | 包 | 2000
骨牵引针 | 4*100mm | 包 | 2000
骨牵引针 | 5x200mm | 包 | 2000
骨牵引针 | 5x150mm | 包 | 2000
骨牵引针 | 5x130mm | 包 | 2000
骨牵引针 | 5x120mm | 包 | 2000
骨水泥 | palacos抗生素高粘 | 套 | 872
骨水泥 | Osteopal V 1×20 | 盒 | 623
骨水泥 | Osteopal plus 1×20 | 盒 | 623
骨水泥 | 1*20 Osteopal V | 盒 | 623
骨水泥 | 1*20 Osteopal plus | 盒 | 623
骨水泥 | MT-HA 22.5g/9mL | 盒 | 488
骨水泥搅拌器 | JB-I | 支 | 86
骨水泥套装 | 1230 | 盒 | 499
骨水泥型髋臼杯系统 | 101-104 | 套 | 1466.5
骨水泥型髋臼杯系统 | 120-260 | 套 | 1466.5
骨水泥型髋臼杯系统 | 120-265 | 套 | 1466.5
骨水泥型髋臼杯系统 | 120-270 | 套 | 1466.5
骨水泥型髋臼杯系统 | 120-280 | 套 | 1466.5
骨水泥型髋臼杯系统 | 120-275 | 套 | 1466.5
骨填充网袋 | GT-0330 | 套 | 15045
骨填充网袋 | GT-0325 | 套 | 15045
骨填充网袋 | GT-0320 | 套 | 15045
骨移植替代材料 | 84000102 | 套 | 7414
骨移植替代材料 | 84000611 | 套 | 5586
骨移植替代物 | 84SR4820 | 套 | 11745
骨移植替代物 | 84SR4V02 | 套 | 3499
骨移植替代物 | 84SR-4V05 | 套 | 5914
钴铬合金生物可降解涂层雷帕霉素洗脱冠脉支架系统 | RSDP-2514 | 个 | 845
钴铬合金生物可降解涂层雷帕霉素洗脱冠脉支架系统 | RSDP-2209 | 个 | 845
钴铬合金生物可降解涂层雷帕霉素洗脱冠脉支架系统 | RSDP-2229 | 个 | 845
钴铬合金生物可降解涂层雷帕霉素洗脱冠脉支架系统 | RSDP-2224 | 个 | 845
钴铬合金生物可降解涂层雷帕霉素洗脱冠脉支架系统 | RSDP-2219 | 个 | 845
钴铬合金生物可降解涂层雷帕霉素洗脱冠脉支架系统 | RSDP-2214 | 个 | 845
钴铬合金生物可降解涂层雷帕霉素洗脱冠脉支架系统 | RSDP-2736 | 个 | 845
钴铬合金生物可降解涂层雷帕霉素洗脱冠脉支架系统 | RSDP-2733 | 个 | 845
钴铬合金生物可降解涂层雷帕霉素洗脱冠脉支架系统 | RSDP-2729 | 个 | 845
钴铬合金生物可降解涂层雷帕霉素洗脱冠脉支架系统 | RSDP-2724 | 个 | 845
钴铬合金生物可降解涂层雷帕霉素洗脱冠脉支架系统 | RSDP-2719 | 个 | 845
钴铬合金生物可降解涂层雷帕霉素洗脱冠脉支架系统 | RSDP-2714 | 个 | 845
钴铬合金生物可降解涂层雷帕霉素洗脱冠脉支架系统 | RSDP-2509 | 个 | 845
钴铬合金生物可降解涂层雷帕霉素洗脱冠脉支架系统 | RSDP-2536 | 个 | 845
钴铬合金生物可降解涂层雷帕霉素洗脱冠脉支架系统 | RSDP-2533 | 个 | 845
钴铬合金生物可降解涂层雷帕霉素洗脱冠脉支架系统 | RSDP-2529 | 个 | 845
钴铬合金生物可降解涂层雷帕霉素洗脱冠脉支架系统 | RSDP-2524 | 个 | 845
钴铬合金生物可降解涂层雷帕霉素洗脱冠脉支架系统 | RSDP-2519 | 个 | 845
钴铬合金生物可降解涂层雷帕霉素洗脱冠脉支架系统 | RSDP-4009 | 个 | 845
钴铬合金生物可降解涂层雷帕霉素洗脱冠脉支架系统 | RSDP-4024 | 个 | 845
钴铬合金生物可降解涂层雷帕霉素洗脱冠脉支架系统 | RSDP-2709 | 个 | 845
钴铬合金生物可降解涂层雷帕霉素洗脱冠脉支架系统 | RSDP-3014 | 个 | 845
钴铬合金生物可降解涂层雷帕霉素洗脱冠脉支架系统 | RSDP-3019 | 个 | 845
钴铬合金生物可降解涂层雷帕霉素洗脱冠脉支架系统 | RSDP-3024 | 个 | 845
钴铬合金生物可降解涂层雷帕霉素洗脱冠脉支架系统 | RSDP-3029 | 个 | 845
钴铬合金生物可降解涂层雷帕霉素洗脱冠脉支架系统 | RSDP-3033 | 个 | 845
钴铬合金生物可降解涂层雷帕霉素洗脱冠脉支架系统 | RSDP-3036 | 个 | 845
钴铬合金生物可降解涂层雷帕霉素洗脱冠脉支架系统 | RSDP-3009 | 个 | 845
钴铬合金生物可降解涂层雷帕霉素洗脱冠脉支架系统 | RSDP-3514 | 个 | 845
钴铬合金生物可降解涂层雷帕霉素洗脱冠脉支架系统 | RSDP-3519 | 个 | 845
钴铬合金生物可降解涂层雷帕霉素洗脱冠脉支架系统 | RSDP-3524 | 个 | 845
钴铬合金生物可降解涂层雷帕霉素洗脱冠脉支架系统 | RSDP-3529 | 个 | 845
钴铬合金生物可降解涂层雷帕霉素洗脱冠脉支架系统 | RSDP-3533 | 个 | 845
钴铬合金生物可降解涂层雷帕霉素洗脱冠脉支架系统 | RSDP-3536 | 个 | 845
钴铬合金生物可降解涂层雷帕霉素洗脱冠脉支架系统 | RSDP-3509 | 个 | 845
钴铬合金生物可降解涂层雷帕霉素洗脱冠脉支架系统 | RSDP-4014 | 个 | 845
钴铬合金生物可降解涂层雷帕霉素洗脱冠脉支架系统 | RSDP-4019 | 个 | 845
钴铬合金生物可降解涂层雷帕霉素洗脱冠脉支架系统 | RSDP-4029 | 个 | 845
固定绷带 | 肢体约束带 大号 | 只 | 70.2
固定绷带 | 手掌约束套 I型 | 只 | 147.6
固定螺钉 | 固定螺钉φ4.8×12 | 件 | 97
固定螺钉 | 固定螺钉φ4.5×12 | 件 | 97
固定螺钉 | 固定螺钉φ4.4×12 | 件 | 97
固定弯诊断用电生理导管 | F6QRA010RT | 根 | 2375
固定弯诊断用电生理导管 | F5ADP282RT | 根 | 1688
关节镜刨削手机及附件-刨刀 | 375-542-000 | 套 | 893
关节镜刨削手机及附件-刨刀 | 375-544-000 | 套 | 893
关节镜刨削手机及附件-刨刀 | 375-628-000 | 套 | 893
关节镜刨削手机及附件-刨刀 | 375-930-000 | 套 | 1105
关节镜手术用冲洗装置 | 10k100 | 支 | 1100
冠脉雷帕霉素洗脱钴基合金支架系统 | G3533 | 个 | 730
冠脉雷帕霉素洗脱钴基合金支架系统 | G4013 | 个 | 730
冠脉雷帕霉素洗脱钴基合金支架系统 | G4016 | 个 | 730
冠脉雷帕霉素洗脱钴基合金支架系统 | G4018 | 个 | 730
冠脉雷帕霉素洗脱钴基合金支架系统 | G4021 | 个 | 730
冠脉雷帕霉素洗脱钴基合金支架系统 | G3031 | 个 | 730
冠脉雷帕霉素洗脱钴基合金支架系统 | G3526 | 个 | 730
冠脉雷帕霉素洗脱钴基合金支架系统 | G3523 | 个 | 730
冠脉雷帕霉素洗脱钴基合金支架系统 | G3521 | 个 | 730
冠脉雷帕霉素洗脱钴基合金支架系统 | G3518 | 个 | 730
冠脉雷帕霉素洗脱钴基合金支架系统 | G3516 | 个 | 730
冠脉雷帕霉素洗脱钴基合金支架系统 | G3513 | 个 | 730
冠脉雷帕霉素洗脱钴基合金支架系统 | G3033 | 个 | 730
冠脉雷帕霉素洗脱钴基合金支架系统 | G3529 | 个 | 730
冠脉雷帕霉素洗脱钴基合金支架系统 | G3531 | 个 | 730
冠脉雷帕霉素洗脱钴基合金支架系统 | G4029 | 个 | 730
冠脉雷帕霉素洗脱钴基合金支架系统 | G4026 | 个 | 730
冠脉雷帕霉素洗脱钴基合金支架系统 | G4023 | 个 | 730
冠脉雷帕霉素洗脱钴基合金支架系统 | G4031 | 个 | 730
冠脉雷帕霉素洗脱钴基合金支架系统 | G4033 | 个 | 730
冠脉雷帕霉素洗脱钴基合金支架系统 | G2516 | 个 | 730
冠脉雷帕霉素洗脱钴基合金支架系统 | G2521 | 个 | 730
冠脉雷帕霉素洗脱钴基合金支架系统 | G2523 | 个 | 730
冠脉雷帕霉素洗脱钴基合金支架系统 | G2526 | 个 | 730
冠脉雷帕霉素洗脱钴基合金支架系统 | G2529 | 个 | 730
冠脉雷帕霉素洗脱钴基合金支架系统 | G2531 | 个 | 730
冠脉雷帕霉素洗脱钴基合金支架系统 | G2533 | 个 | 730
冠脉雷帕霉素洗脱钴基合金支架系统 | G2713 | 个 | 730
冠脉雷帕霉素洗脱钴基合金支架系统 | G2716 | 个 | 730
冠脉雷帕霉素洗脱钴基合金支架系统 | G2718 | 个 | 730
冠脉雷帕霉素洗脱钴基合金支架系统 | G2721 | 个 | 730
冠脉雷帕霉素洗脱钴基合金支架系统 | G2723 | 个 | 730
冠脉雷帕霉素洗脱钴基合金支架系统 | G2726 | 个 | 730
冠脉雷帕霉素洗脱钴基合金支架系统 | G2729 | 个 | 730
冠脉雷帕霉素洗脱钴基合金支架系统 | G2731 | 个 | 730
冠脉雷帕霉素洗脱钴基合金支架系统 | G2513 | 个 | 730
冠脉雷帕霉素洗脱钴基合金支架系统 | G3013 | 个 | 730
冠脉雷帕霉素洗脱钴基合金支架系统 | G3016 | 个 | 730
冠脉雷帕霉素洗脱钴基合金支架系统 | G3018 | 个 | 730
冠脉雷帕霉素洗脱钴基合金支架系统 | G3021 | 个 | 730
冠脉雷帕霉素洗脱钴基合金支架系统 | G3026 | 个 | 730
冠脉雷帕霉素洗脱钴基合金支架系统 | G2733 | 个 | 730
冠脉雷帕霉素洗脱钴基合金支架系统 | G2518 | 个 | 730
冠脉雷帕霉素洗脱钴基合金支架系统 | G3029 | 个 | 730
冠脉雷帕霉素洗脱钴基合金支架系统 | G3023 | 个 | 730
冠脉整体交换型球囊扩张导管 | OIB-1506 | 个 | 7900
冠状动脉钴铬合金可降解涂层雷帕霉素药物洗脱支架系统 | AP08275 | 条 | 848
冠状动脉钴铬合金可降解涂层雷帕霉素药物洗脱支架系统 | AP28275 | 条 | 848
冠状动脉钴铬合金可降解涂层雷帕霉素药物洗脱支架系统 | AP28250 | 条 | 848
冠状动脉钴铬合金可降解涂层雷帕霉素药物洗脱支架系统 | AP33400 | 条 | 848
冠状动脉钴铬合金可降解涂层雷帕霉素药物洗脱支架系统 | AP28350 | 条 | 848
冠状动脉钴铬合金可降解涂层雷帕霉素药物洗脱支架系统 | AP08300 | 条 | 848
冠状动脉钴铬合金可降解涂层雷帕霉素药物洗脱支架系统 | AP18300 | 条 | 848
冠状动脉钴铬合金可降解涂层雷帕霉素药物洗脱支架系统 | AP18400 | 条 | 848
冠状动脉钴铬合金可降解涂层雷帕霉素药物洗脱支架系统 | AP23400 | 条 | 848
冠状动脉钴铬合金可降解涂层雷帕霉素药物洗脱支架系统 | AP23250 | 条 | 848
冠状动脉钴铬合金可降解涂层雷帕霉素药物洗脱支架系统 | AP23275 | 条 | 848
冠状动脉钴铬合金可降解涂层雷帕霉素药物洗脱支架系统 | AP33300 | 条 | 848
冠状动脉钴铬合金可降解涂层雷帕霉素药物洗脱支架系统 | AP08250 | 条 | 848
冠状动脉钴铬合金可降解涂层雷帕霉素药物洗脱支架系统 | AP18250 | 条 | 848
冠状动脉钴铬合金可降解涂层雷帕霉素药物洗脱支架系统 | AP33350 | 条 | 848
冠状动脉钴铬合金可降解涂层雷帕霉素药物洗脱支架系统 | AP23350 | 条 | 848
冠状动脉钴铬合金可降解涂层雷帕霉素药物洗脱支架系统 | AP13350 | 条 | 848
冠状动脉钴铬合金可降解涂层雷帕霉素药物洗脱支架系统 | AP13250 | 条 | 848
冠状动脉钴铬合金可降解涂层雷帕霉素药物洗脱支架系统 | AP23300 | 条 | 848
冠状动脉钴铬合金可降解涂层雷帕霉素药物洗脱支架系统 | AP28400 | 条 | 848
冠状动脉钴铬合金可降解涂层雷帕霉素药物洗脱支架系统 | AP33275 | 条 | 848
冠状动脉钴铬合金可降解涂层雷帕霉素药物洗脱支架系统 | AP13400 | 条 | 848
冠状动脉钴铬合金可降解涂层雷帕霉素药物洗脱支架系统 | AP08350 | 条 | 848
冠状动脉钴铬合金可降解涂层雷帕霉素药物洗脱支架系统 | AP28300 | 条 | 848
冠状动脉钴铬合金可降解涂层雷帕霉素药物洗脱支架系统 | AP13275 | 条 | 848
冠状动脉钴铬合金可降解涂层雷帕霉素药物洗脱支架系统 | AP13300 | 条 | 848
冠状动脉钴铬合金可降解涂层雷帕霉素药物洗脱支架系统 | AP18350 | 条 | 848
冠状动脉钴铬合金可降解涂层雷帕霉素药物洗脱支架系统 | AP08400 | 条 | 848
冠状动脉钴铬合金可降解涂层雷帕霉素药物洗脱支架系统 | AP18275 | 条 | 848
灌注泵管系统 | 85785 | 个 | 421
灌注导管 | 606S255X | 盒 | 4700
灌注管路 | SAT001 | 根 | 397
灌注系统 | 12401812 | 套 | 1512
灌注系统 | 12401813 | 套 | 1512
灌注系统 | 12401814 | 套 | 1512
灌注系统 | 12401815 | 套 | 1512
灌注系统 | 12401816 | 套 | 1512
光固化复合树脂 | (Z350)A3/4g | 支 | 221
光固化复合树脂 | （Z350)A2/4g | 支 | 221
合成可吸收性外科缝线 | J570G(6-0) | 根 | 93.8
合成可吸收性外科缝线 | W9236T（0#） | 根 | 67
合成可吸收性外科缝线 | W9560（8-0） | 根 | 106
合成可吸收性外科缝线 | Z149H（6-0） | 根 | 120
颌面接骨板_颌面钢板(II型) | ZEQ03 58.5×10孔 | 块 | 3060
颌面接骨板_颌面钢板(II型) | ZEQ03 16.5×3孔 | 块 | 3060
颌面接骨板_颌面钢板(II型) | ZEQ03 22.5×4孔 | 块 | 3060
颌面接骨板_颌面钢板(II型) | ZEQ03 28.5×5孔 | 块 | 3060
颌面接骨板_颌面钢板(II型) | ZEQ03 34.5×6孔 | 块 | 3060
颌面接骨板_颌面钢板(II型) | ZEQ03 40.5×7孔 | 块 | 3060
颌面接骨板_颌面钢板(II型) | ZEQ03 46.5×8孔 | 块 | 3060
颌面接骨板_颌面钢板(II型) | ZEQ03 52.5×9孔 | 块 | 3060
颌面接骨板_颌面钢板(II型) | ZEQ03 64.5×11孔 | 块 | 3060
颌面接骨板_颌面钢板(II型) | ZEQ03 70.5×12孔 | 块 | 3060
颌面接骨板_颌面钢板(I型) | ZEQ02 55.5×9孔 | 块 | 3060
颌面接骨板_颌面钢板(I型) | ZEQ02 61.5×10孔 | 块 | 3060
颌面接骨板_颌面钢板(I型) | ZEQ02 73.5×12孔 | 块 | 3060
颌面接骨板_颌面钢板(I型) | ZEQ02 19.5×3孔 | 块 | 3060
颌面接骨板_颌面钢板(I型) | ZEQ02 25.5×4孔 | 块 | 3060
颌面接骨板_颌面钢板(I型) | ZEQ02 31.5×5孔 | 块 | 3060
颌面接骨板_颌面钢板(I型) | ZEQ02 37.5×6孔 | 块 | 3060
颌面接骨板_颌面钢板(I型) | ZEQ02 49.5×8孔 | 块 | 3060
颌面接骨板_颌面钢板(I型) | ZEQ02 67.5×11孔 | 块 | 3060
颌面接骨板_颌面钢板(I型) | ZEQ02 43.5×7孔 | 块 | 3060
颌面接骨板_颌面钢板L型 | YHMQ01-02 29×6孔 右 | 块 | 3060
颌面接骨板_颌面钢板L型 | YHMQ01-02 29×6孔 左 | 块 | 3060
颌面接骨板_颌面钢板L型 | YHMQ01-02 35×7孔 右 | 块 | 3060
颌面接骨板_颌面钢板L型 | YHMQ01-02 35×7孔 左 | 块 | 3060
颌面接骨板_颌面钢板L型 | YHMQ01-02 41×8孔 右 | 块 | 3060
颌面接骨板_颌面钢板L型 | YHMQ01-02 41×8孔 左 | 块 | 3060
颌面接骨板_颌面钢板L型 | YHMQ01-02 11×3孔 右 | 块 | 3060
颌面接骨板_颌面钢板L型 | YHMQ01-02 11×3孔 左 | 块 | 3060
颌面接骨板_颌面钢板L型 | YHMQ01-02 17×4孔 右 | 块 | 3060
颌面接骨板_颌面钢板L型 | YHMQ01-02 23×5孔 右 | 块 | 3060
颌面接骨板_颌面钢板L型 | YHMQ01-02 23×5孔 左 | 块 | 3060
颌面接骨板_颌面钢板L型 | YHMQ01-02 17×4孔 左 | 块 | 3060
颌面接骨板_颌面钢板T型 | YHMQ01-03 11×3孔 | 块 | 3060
颌面接骨板_颌面钢板T型 | YHMQ01-03 17×4孔 | 块 | 3060
颌面接骨板_颌面钢板T型 | YHMQ01-03 23×5孔 | 块 | 3060
颌面接骨板_颌面钢板T型 | YHMQ01-03 29×6孔 | 块 | 3060
颌面接骨板_颌面钢板T型 | YHMQ01-03 41×8孔 | 块 | 3060
颌面接骨板_颌面钢板T型 | YHMQ01-03 35×7孔 | 块 | 3060
颌面接骨板_颌面钢板X型（I） | YHMQ02-01 26×6孔 | 块 | 3060
颌面接骨板_颌面钢板X型（II） | YHMQ02-02 27×6孔 | 块 | 3060
颌面接骨板_颌面钢板X型（III） | YHMQ02-03 28×6孔 | 块 | 3060
颌面接骨板_颌面钢板Y型（I） | YHMQ03-01 16×4孔 | 块 | 3060
颌面接骨板_颌面钢板Y型（I） | YHMQ03-01 28×6孔 | 块 | 3060
颌面接骨板_颌面钢板Y型（I） | YHMQ03-01 22×5孔 | 块 | 3060
颌面接骨板_颌面钢板Y型(II) | YHMQ03-02 28×5孔 | 块 | 3060
颌面接骨板_颌面钢板Y型(II) | YHMQ03-02 22×4孔 | 块 | 3060
颌面接骨板_颌面钢板Y型(II) | YHMQ03-02 34×6孔 | 块 | 3060
颌面接骨板_颌面钢板Y型(III) | YHMQ03-03 22×4孔 | 块 | 3060
颌面接骨板_颌面钢板Y型(III) | YHMQ03-03 34×6孔 | 块 | 3060
颌面接骨板_颌面钢板Y型(III) | YHMQ03-03 28×5孔 | 块 | 3060
颌面接骨板_颌面钢板Y型(IV) | YHMQ03-04 22×3孔 | 块 | 3060
颌面接骨板_颌面钢板Y型(IV) | YHMQ03-04 28×4孔 | 块 | 3060
颌面接骨板_颌面钢板Y型(IV) | YHMQ03-04 34×5孔 | 块 | 3060
颌面接骨板_颌面钢板Y型(V) | YHMQ03-05 17×4孔 | 块 | 3060
颌面接骨板_颌面钢板Y型(V) | YHMQ03-05 23×5孔 | 块 | 3060
颌面接骨板_颌面钢板Y型(V) | YHMQ03-05 29×6孔 | 块 | 3060
颌面接骨板_颌面钢板Y型(V) | YHMQ03-05 35×7孔 | 块 | 3060
颌面接骨板_颌面钢板Y型(V) | YHMQ03-05 11×3孔 | 块 | 3060
颌面接骨板_颌面钢板Y型VI | YHMQ03-06 35×6孔 | 块 | 3060
颌面接骨板_颌面钢板Y型VI | YHMQ03-06 41×7孔 | 块 | 3060
颌面接骨板_颌面钢板Y型VI | YHMQ03-06 47×8孔 | 块 | 3060
颌面接骨板_颌面钢板Y型VI | YHMQ03-06 53×9孔 | 块 | 3060
颌面接骨板_颌面钢板Y型VI | YHMQ03-06 59×10孔 | 块 | 3060
颌面接骨板_颌面钢板Z型 | YHMQ04 17×4孔 左 | 块 | 3060
颌面接骨板_颌面钢板Z型 | YHMQ04 17×4孔 右 | 块 | 3060
颌面接骨板_颌面钢板眶型 | YHMQ06 62×12孔 | 块 | 3060
颌面接骨板_颌面钢板眶型 | YHMQ06 65×13孔 | 块 | 3060
颌面接骨板_颌面钢板眶型 | YHMQ06 11×2孔 | 块 | 3060
颌面接骨板_颌面钢板眶型 | YHMQ06 17×3孔 | 块 | 3060
颌面接骨板_颌面钢板眶型 | YHMQ06 22×4孔 | 块 | 3060
颌面接骨板_颌面钢板眶型 | YHMQ06 28×5孔 | 块 | 3060
颌面接骨板_颌面钢板眶型 | YHMQ06 34×6孔 | 块 | 3060
颌面接骨板_颌面钢板眶型 | YHMQ06 44×8孔 | 块 | 3060
颌面接骨板_颌面钢板眶型 | YHMQ06 49×9孔 | 块 | 3060
颌面接骨板_颌面钢板眶型 | YHMQ06 53×10孔 | 块 | 3060
颌面接骨板_颌面钢板眶型 | YHMQ06 58×11孔 | 块 | 3060
颌面接骨板_颌面钢板眶型 | YHMQ06 68×14孔 | 块 | 3060
颌面接骨板_颌面钢板眶型 | YHMQ06 39×7孔 | 块 | 3060
颌面接骨板_颌面钢板三联孔 | YHMQ07 14×6孔 | 块 | 3060
颌面接骨板_颌面钢板三联孔 | YHMQ07 20×9孔 | 块 | 3060
颌面接骨板_颌面钢板三联孔 | YHMQ07 26×12孔 | 块 | 3060
颌面接骨板_颌面钢板三联孔 | YHMQ07 32×15孔 | 块 | 3060
颌面接骨板_颌面钢板三联孔 | YHMQ07 38×18孔 | 块 | 3060
颌面接骨板_颌面钢板三联孔 | YHMQ07 50×24孔 | 块 | 3060
颌面接骨板_颌面钢板三联孔 | YHMQ07 8×3孔 | 块 | 3060
颌面接骨板_颌面钢板三联孔 | YHMQ07 44×21孔 | 块 | 3060
颌面接骨板_颌面钢板斜L型(I) | YHMQ01-01 33×6孔 右 | 块 | 3060
颌面接骨板_颌面钢板斜L型(I) | YHMQ01-01 33×6孔 左 | 块 | 3060
颌面接骨板_颌面钢板斜L型(I) | YHMQ01-01 39×7孔 左 | 块 | 3060
颌面接骨板_颌面钢板斜L型(I) | YHMQ01-01 45×8孔 右 | 块 | 3060
颌面接骨板_颌面钢板斜L型(I) | YHMQ01-01 15×3孔 右 | 块 | 3060
颌面接骨板_颌面钢板斜L型(I) | YHMQ01-01 21×4孔 右 | 块 | 3060
颌面接骨板_颌面钢板斜L型(I) | YHMQ01-01 21×4孔 左 | 块 | 3060
颌面接骨板_颌面钢板斜L型(I) | YHMQ01-01 27×5孔 右 | 块 | 3060
颌面接骨板_颌面钢板斜L型(I) | YHMQ01-01 27×5孔 左 | 块 | 3060
颌面接骨板_颌面钢板斜L型(I) | YHMQ01-01 15×3孔 左 | 块 | 3060
颌面接骨板_颌面钢板斜L型(I) | YHMQ01-01 45×8孔 左 | 块 | 3060
颌面接骨板_颌面钢板斜L型(I) | YHMQ01-01 39×7孔 右 | 块 | 3060
颌面接骨板_颌面钢板斜L型(II) | YHMQ05 38×8孔 左 | 块 | 3060
颌面接骨板_颌面钢板斜L型(II) | YHMQ05 44×9孔 左 | 块 | 3060
颌面接骨板_颌面钢板斜L型(II) | YHMQ05 50×10孔 左 | 块 | 3060
颌面接骨板_颌面钢板斜L型(II) | YHMQ05 56×11孔 右 | 块 | 3060
颌面接骨板_颌面钢板斜L型(II) | YHMQ05 56×11孔 左 | 块 | 3060
颌面接骨板_颌面钢板斜L型(II) | YHMQ05 62×12孔 右 | 块 | 3060
颌面接骨板_颌面钢板斜L型(II) | YHMQ05 62×12孔 左 | 块 | 3060
颌面接骨板_颌面钢板斜L型(II) | YHMQ05 68×13孔 右 | 块 | 3060
颌面接骨板_颌面钢板斜L型(II) | YHMQ05 68×13孔 左 | 块 | 3060
颌面接骨板_颌面钢板斜L型(II) | YHMQ05 74×14孔 右 | 块 | 3060
颌面接骨板_颌面钢板斜L型(II) | YHMQ05 74×14孔 左 | 块 | 3060
颌面接骨板_颌面钢板斜L型(II) | YHMQ05 80×15孔 右 | 块 | 3060
颌面接骨板_颌面钢板斜L型(II) | YHMQ05 80×15孔 左 | 块 | 3060
颌面接骨板_颌面钢板斜L型(II) | YHMQ05 104×19孔 右 | 块 | 3060
颌面接骨板_颌面钢板斜L型(II) | YHMQ05 104×19孔 左 | 块 | 3060
颌面接骨板_颌面钢板斜L型(II) | YHMQ05 110×20孔 右 | 块 | 3060
颌面接骨板_颌面钢板斜L型(II) | YHMQ05 110×20孔 左 | 块 | 3060
颌面接骨板_颌面钢板斜L型(II) | YHMQ05 20×5孔 右 | 块 | 3060
颌面接骨板_颌面钢板斜L型(II) | YHMQ05 20×5孔 左 | 块 | 3060
颌面接骨板_颌面钢板斜L型(II) | YHMQ05 26×6孔 右 | 块 | 3060
颌面接骨板_颌面钢板斜L型(II) | YHMQ05 26×6孔 左 | 块 | 3060
颌面接骨板_颌面钢板斜L型(II) | YHMQ05 32×7孔 右 | 块 | 3060
颌面接骨板_颌面钢板斜L型(II) | YHMQ05 32×7孔 左 | 块 | 3060
颌面接骨板_颌面钢板斜L型(II) | YHMQ05 86×16孔 左 | 块 | 3060
颌面接骨板_颌面钢板斜L型(II) | YHMQ05 92×17孔 右 | 块 | 3060
颌面接骨板_颌面钢板斜L型(II) | YHMQ05 92×17孔 左 | 块 | 3060
颌面接骨板_颌面钢板斜L型(II) | YHMQ05 98×18孔 右 | 块 | 3060
颌面接骨板_颌面钢板斜L型(II) | YHMQ05 98×18孔 左 | 块 | 3060
颌面接骨板_颌面钢板斜L型(II) | YHMQ05 86×16孔 右 | 块 | 3060
颌面接骨板_颌面钢板斜L型(II) | YHMQ05 50×10孔 右 | 块 | 3060
颌面接骨板_颌面钢板斜L型(II) | YHMQ05 38×8孔 右 | 块 | 3060
颌面接骨板_颌面钢板斜L型(II) | YHMQ05 44×9孔 右 | 块 | 3060
呼吸回路 | 304/6085 | 个 | 153
呼吸回路 | 510-001 | 个 | 59.5
呼吸回路 | 510-011 | 个 | 90
呼吸面罩及管路配件系统 | BestFit2口鼻呼吸面罩（带防窒息阀），M | 个 | 323
呼吸面罩及管路配件系统 | BestFit2口鼻呼吸面罩（带防窒息阀），L | 个 | 323
呼吸湿化治疗仪-鼻塞导管 | OPT944 | 个 | 270
呼吸湿化治疗仪-鼻塞导管 | OPT942 | 个 | 270
呼吸湿化治疗仪-加热呼吸管路套装 | 900PT561 | 套 | 570
呼吸湿化治疗仪-气管切管接头 | OPT970 | 个 | 270
呼吸通路过滤器 | BB25S | 支 | 68
呼吸通路过滤器 | BB25A | 套 | 69.7
护眼敷贴 | Ⅰ型 | 袋 | 80.8
环扎固定系统 | 63-4300/02 | 套 | 1148
环扎固定系统 | 64-4300/10 | 套 | 1148
活检穿刺针 | MW-319 | 把 | 1250
活检穿刺针 | SW-121 | 把 | 1258
活检穿刺针 | MW-122 | 把 | 1258
活检套装 | K-201 | 盒 | 2000
活检针 | BME 13/07 | 只 | 935
活检针-半自动型活检针（附引导针） | 半自动型活检针：16G-160MM 引导针:15G-150MM | 支 | 316.5
活检针-半自动型活检针（附引导针） | 半自动型活检针：18G-130MM 引导针:17G-115MM | 支 | 316.5
活检针-半自动型活检针（附引导针） | 半自动型活检针：18G-90MM 引导针:17G-75MM | 支 | 316.5
活检针-普利赛活检针 | PRE1410 | 支 | 408
活检针-普利赛活检针 | PRE1415 | 支 | 408
活检针-普利赛活检针 | PRE1610 | 支 | 408
活检针-普利赛活检针 | PRE1615 | 支 | 408
活检针-普利赛活检针 | PRE1620 | 支 | 408
活检针-普利赛活检针 | PRE1810 | 支 | 408
活检针-普利赛活检针 | PRE1815 | 支 | 408
活检针-普利赛活检针 | PRE2015 | 支 | 408
活检针-普利赛活检针 | PRE2020 | 支 | 408
活检针-普利赛活检针 | PRE1820 | 支 | 408
活检针-普利赛活检针 | PRE1825 | 支 | 408
活检针-托普美活检针 | TOP1416M | 支 | 408
活检针-托普美活检针 | TOP1410M | 支 | 408
机械血栓切除系统-旋转导管 | 80202 | 套 | 28300
机械血栓切除系统-旋转导管 | 80223 | 套 | 28300
机械血栓切除系统-旋转导管 | 80224 | 套 | 28300
机械血栓切除系统-旋转导管 | 80226 | 套 | 28300
机械血栓切除系统-旋转导管 | 80229 | 套 | 28300
机械血栓切除系统-旋转导管 | 80230 | 套 | 28300
机械血栓切除系统-旋转导管 | 80232 | 套 | 28300
机械血栓切除系统-旋转导管 | 80219 | 套 | 28300
基台系统-TS愈合基台 | TSHA405R | 个 | 27
基台系统-TS愈合基台 | TSHA407M | 个 | 27
基台系统-TS愈合基台 | TSHA407R | 个 | 27
基台系统-TS愈合基台 | TSHA453M | 个 | 27
基台系统-TS愈合基台 | TSHA457M | 个 | 27
基台系统-TS愈合基台 | TSHA503R | 个 | 27
基台系统-TS愈合基台 | TSHA405M | 个 | 27
基台系统-TS愈合基台 | TSHA505R | 个 | 27
基台系统-TS愈合基台 | TSHA605R | 个 | 27
基台系统-TS愈合基台 | TSHA454M | 个 | 27
基台系统-TS愈合基台 | TSHA455M | 个 | 27
基台系统-TS愈合基台 | TSHA404R | 个 | 27
基台系统-TS愈合基台 | TSHA404M | 个 | 27
基台系统-TS愈合基台 | TSHA504R | 个 | 27
基台系统-TS转移基台套装 | GSTA6630WH | 个 | 106
基台系统-TS转移基台套装 | GSTA5640WH | 个 | 106
基台系统-TS转移基台套装 | GSTA5630WH | 个 | 106
基台系统-TS转移基台套装 | GSTA5620WH | 个 | 106
基台系统-TS转移基台套装 | GSTA4641WH | 个 | 106
基台系统-TS转移基台套装 | GSTA4631WH | 个 | 106
基台系统-TS转移基台套装 | GSTA4621WH | 个 | 106
基台系统-TS转移基台套装 | GSTA6620WH | 个 | 106
基台系统-TS转移基台套装 | GSTA6640WH | 个 | 106
基台系统-TS转移基台套装 | GSTAS4621WH | 个 | 106
基台系统-TS转移基台套装 | GSTAS4641WH | 个 | 106
基台系统-TS转移基台套装 | GSTAS4631WH | 个 | 106
即时解脱器 | ID-1 | 盒 | 1133
即时解脱器 | ID-1-5 | 盒 | 1133
脊柱骨水泥 | S-HV-10 H 10g/5mL | 盒 | 248
脊柱骨水泥 | S-MV-10 M 10g/5mL | 盒 | 248
脊柱骨水泥 | S-MV-20 M 20g/10mL | 盒 | 496
脊柱骨水泥 | S-HV-20 H 20g/10mL | 盒 | 496
脊柱固定器 | 调节杠(MIS短)JJXA45mm | 个 | 452
脊柱固定器 | 调节杠(MIS短)JJXA80mm | 个 | 452
脊柱固定器 | 调节杠(MIS短)JJXA70mm | 个 | 452
脊柱固定器 | 调节杠(MIS短)JJXA75mm | 个 | 452
脊柱固定器 | 调节杠(MIS短)JJXA50mm | 个 | 452
脊柱固定器 | 调节杠(MIS短)JJXA40mm | 个 | 452
脊柱固定器 | 调节杠(MIS短)JJXA100mm | 个 | 452
脊柱固定器 | 调节杠(MIS长)JJXA120mm | 个 | 452
脊柱固定器 | 调节杠(MIS长)JJXA150mm | 个 | 452
脊柱固定器 | 调节杠(MIS短)JJXA90mm | 个 | 452
脊柱固定器 | 调节杠(MIS短)JJXA65mm | 个 | 452
脊柱固定器 | 椎弓根螺钉(Inject万向)(MIS plus万向)φ7.0×30mmJJX-Ⅳ | 个 | 4885
脊柱固定器 | 椎弓根螺钉(Inject万向)(MIS plus万向)φ6.5×45mmJJX-Ⅳ | 个 | 4885
脊柱固定器 | 椎弓根螺钉(Inject万向)(MIS plus万向)φ6.0×50mmJJX-Ⅳ | 个 | 4885
脊柱固定器 | 椎弓根螺钉(骨水泥螺钉)(单向)φ6.0*50mmJJX-Ⅱ | 个 | 4885
脊柱固定器 | 椎弓根螺钉(骨水泥螺钉)(单向)φ6.0*40mmJJX-Ⅱ | 个 | 4885
脊柱固定器 | 椎弓根螺钉(骨水泥螺钉)(单向)φ5.0*45mmJJX-Ⅱ | 个 | 4885
脊柱固定器 | 椎弓根螺钉(骨水泥螺钉)(单向)φ5.5*35mmJJX-Ⅱ | 个 | 4885
脊柱固定器 | 椎弓根螺钉(骨水泥螺钉)(单向)φ7.0*40mmJJX-Ⅱ | 个 | 4885
脊柱固定器 | 椎弓根螺钉(骨水泥螺钉)(单向)φ5.0*35mmJJX-Ⅱ | 个 | 4885
脊柱固定器 | 椎弓根螺钉(骨水泥螺钉)(单向)φ7.0*35mmJJX-Ⅱ | 个 | 4885
脊柱固定器 | 椎弓根螺钉(骨水泥螺钉)(单向)φ5.5*30mmJJX-Ⅱ | 个 | 4885
脊柱固定器 | 椎弓根螺钉(骨水泥螺钉)(单向)φ6.5*35mmJJX-Ⅱ | 个 | 4885
脊柱固定器 | 椎弓根螺钉(骨水泥螺钉)(单向)φ6.5*50mmJJX-Ⅱ | 个 | 4885
脊柱固定器 | 椎弓根螺钉(骨水泥螺钉)(单向)φ7.0*30mmJJX-Ⅱ | 个 | 4885
脊柱固定器 | 钛笼(大)JJXA3# | 个 | 1446
脊柱固定器 | 钛笼(小)JJXA3# | 个 | 1446
脊柱固定器 | 椎弓根螺钉(MIS plus单向)φ6.5×35mmJJX-Ⅱ | 个 | 4885
脊柱固定器 | 调节杠(MIS短)JJXA55mm | 个 | 452
脊柱固定器 | 椎弓根螺钉(MIS plus单向)φ7.0×30mmJJX-Ⅱ | 个 | 4885
脊柱固定器 | 椎弓根螺钉(MIS plus单向)φ5.0×30mmJJX-Ⅱ | 个 | 4885
脊柱固定器 | 椎弓根螺钉(MIS plus单向)φ6.5×40mmJJX-Ⅱ | 个 | 4885
脊柱固定器 | 椎弓根螺钉(MIS plus单向)φ6.0×35mmJJX-Ⅱ | 个 | 4885
脊柱固定器 | 椎弓根螺钉(MIS plus单向)φ5.5×30mmJJX-Ⅱ | 个 | 4885
脊柱固定器 | 椎弓根螺钉(MIS plus单向)φ6.5×45mmJJX-Ⅱ | 个 | 4885
脊柱固定器 | 椎弓根螺钉(骨水泥螺钉)(单向)φ6.0*35mmJJX-Ⅱ | 个 | 4885
脊柱固定器 | 椎弓根螺钉(骨水泥螺钉)(单向)φ6.5*45mmJJX-Ⅱ | 个 | 4885
脊柱固定器 | 椎弓根螺钉(骨水泥螺钉)(单向)φ5.0*30mmJJX-Ⅱ | 个 | 4885
脊柱固定器 | 调节杠(MIS短)JJXA85mm | 个 | 452
脊柱固定器 | 调节杠(MIS短)JJXA60mm | 个 | 452
脊柱固定器 | 调节杠(MIS长)JJXA110mm | 个 | 452
脊柱固定器 | 椎弓根螺钉(MIS plus单向)φ7.0×35mmJJX-Ⅱ | 个 | 4885
脊柱固定器 | 椎弓根螺钉(Inject万向)(MIS plus万向)φ5.5×35mmJJX-Ⅳ | 个 | 4885
脊柱固定器 | 椎弓根螺钉(Inject万向)(MIS plus万向)φ5.0×30mJJX-Ⅳ | 个 | 4885
脊柱固定器 | 椎弓根螺钉(Inject万向)(MIS plus万向)φ7.0×35mmJJX-Ⅳ | 个 | 4885
脊柱固定器 | 椎弓根螺钉(Inject万向)(MIS plus万向)φ7.0×40mmJJX-Ⅳ | 个 | 4885
脊柱固定器 | 椎弓根螺钉(Inject万向)(MIS plus万向)φ6.5×50mmJJX-Ⅳ | 个 | 4885
脊柱固定器 | 椎弓根螺钉(Inject万向)(MIS plus万向)φ7.0×45mmJJX-Ⅳ | 个 | 4885
脊柱固定器 | 椎弓根螺钉(Inject万向)(MIS plus万向)φ6.0×40mmJJX-Ⅳ | 个 | 4885
脊柱固定器 | 椎弓根螺钉(Inject万向)(MIS plus万向)φ5.5×30mmJJX-Ⅳ | 个 | 4885
脊柱固定器 | 椎弓根螺钉(骨水泥螺钉)(单向)φ5.5*45mmJJX-Ⅱ | 个 | 4885
脊柱固定器 | 椎弓根螺钉(骨水泥螺钉)(单向)φ5.5*40mmJJX-Ⅱ | 个 | 4885
脊柱固定器 | 椎弓根螺钉(骨水泥螺钉)(单向)φ6.0*45mmJJX-Ⅱ | 个 | 4885
脊柱固定器 | 椎弓根螺钉(骨水泥螺钉)(单向)φ6.5*40mmJJX-Ⅱ | 个 | 4885
脊柱固定器 | 椎弓根螺钉(骨水泥螺钉)(单向)φ5.0*40mmJJX-Ⅱ | 个 | 4885
脊柱固定器 | 椎弓根螺钉(MIS plus单向)φ7.0×45mmJJX-Ⅱ | 个 | 4885
脊柱固定器 | 椎弓根螺钉(MIS plus单向)φ5.0×35mmJJX-Ⅱ | 个 | 4885
脊柱固定器 | 椎弓根螺钉(MIS plus单向)φ5.5×35mmJJX-Ⅱ | 个 | 4885
脊柱固定器 | 椎弓根螺钉(MIS plus单向)φ5.0×45mmJJX-Ⅱ | 个 | 4885
脊柱固定器 | 椎弓根螺钉(MIS plus单向)φ6.0×40mmJJX-Ⅱ | 个 | 4885
脊柱固定器 | 椎弓根螺钉(MIS plus单向)φ6.0×45mmJJX-Ⅱ | 个 | 4885
脊柱固定器 | 椎弓根螺钉(MIS plus单向)φ7.0×40mmJJX-Ⅱ | 个 | 4885
脊柱固定器 | 椎弓根螺钉(MIS plus单向)φ6.0×50mmJJX-Ⅱ | 个 | 4885
脊柱固定器 | 椎弓根螺钉(MIS plus单向)φ5.5×45mmJJX-Ⅱ | 个 | 4885
脊柱固定器 | 椎弓根螺钉(Inject万向)(MIS plus万向)φ6.0×45mmJJX-Ⅳ | 个 | 4885
脊柱固定器 | 椎弓根螺钉(Inject万向)(MIS plus万向)φ5.5×40mmJJX-Ⅳ | 个 | 4885
脊柱固定器 | 椎弓根螺钉(Inject万向)(MIS plus万向)φ6.0×35mmJJX-Ⅳ | 个 | 4885
脊柱固定器 | 椎弓根螺钉(Inject万向)(MIS plus万向)φ5.5×45mmJJX-Ⅳ | 个 | 4885
脊柱固定器 | 椎弓根螺钉(Inject万向)(MIS plus万向)φ6.5×35mmJJX-Ⅳ | 个 | 4885
脊柱固定器 | 椎弓根螺钉(Inject万向)(MIS plus万向)φ5.0×40mmJJX-Ⅳ | 个 | 4885
脊柱固定器 | 椎弓根螺钉(Inject万向)(MIS plus万向)φ5.0×45mmJJX-Ⅳ | 个 | 4885
脊柱固定器 | 椎弓根螺钉(Inject万向)(MIS plus万向)φ6.5×40mmJJX-Ⅳ | 个 | 4885
脊柱固定器_棒 | JZ/P-Ⅲ型 棒 φ6.0×110mm | 根 | 969
脊柱固定器_棒 | JZ/P-Ⅲ型 棒 φ6.0×120mm | 根 | 969
脊柱固定器_棒 | JZ/P-Ⅲ型 棒 φ6.0×130mm | 根 | 969
脊柱固定器_棒 | JZ/P-Ⅲ型 棒 φ6.0×140mm | 根 | 969
脊柱固定器_棒 | JZ/P-Ⅲ型 棒 φ6.0×150mm | 根 | 969
脊柱固定器_棒 | JZ/P-Ⅲ型 棒 φ6.0×160mm | 根 | 969
脊柱固定器_棒 | JZ/P-Ⅲ型 棒 φ6.0×170mm | 根 | 969
脊柱固定器_棒 | JZ/P-Ⅲ型 棒 φ6.0×180mm | 根 | 969
脊柱固定器_棒 | JZ/P-Ⅲ型 棒 φ6.0×190mm | 根 | 969
脊柱固定器_棒 | JZ/P-Ⅲ型 棒 φ6.0×240mm | 根 | 969
脊柱固定器_棒 | JZ/P-Ⅲ型 棒 φ6.0×260mm | 根 | 969
脊柱固定器_棒 | JZ/P-Ⅲ型 棒 φ6.0×280mm | 根 | 969
脊柱固定器_棒 | JZ/P-Ⅲ型 棒 φ6.0×300mm | 根 | 969
脊柱固定器_棒 | JZ/P-Ⅲ型 棒 φ6.0×320mm | 根 | 969
脊柱固定器_棒 | JZ/P-Ⅲ型 棒 φ6.0×340mm | 根 | 969
脊柱固定器_棒 | JZ/P-Ⅲ型 棒 φ6.0×360mm | 根 | 969
脊柱固定器_棒 | JZ/P-Ⅲ型 棒 φ6.0×380mm | 根 | 969
脊柱固定器_棒 | JZ/P-Ⅲ型 棒 φ6.0×400mm | 根 | 969
脊柱固定器_棒 | JZ/P-Ⅲ型 棒 φ6.0×45mm | 根 | 969
脊柱固定器_棒 | JZ/P-Ⅲ型 棒 φ6.0×460mm | 根 | 969
脊柱固定器_棒 | JZ/P-Ⅲ型 棒 φ6.0×50mm | 根 | 969
脊柱固定器_棒 | JZ/P-Ⅲ型 棒 φ6.0×55mm | 根 | 969
脊柱固定器_棒 | JZ/P-Ⅲ型 棒 φ6.0×60mm | 根 | 969
脊柱固定器_棒 | JZ/P-Ⅲ型 棒 φ6.0×70mm | 根 | 969
脊柱固定器_棒 | JZ/P-Ⅲ型 棒 φ6.0×80mm | 根 | 969
脊柱固定器_棒 | JZ/P-Ⅲ型 棒 φ6.0×90mm | 根 | 969
脊柱固定器_棒 | JZ/P-Ⅲ型 棒 φ6.0×100mm | 根 | 969
脊柱固定器_棒 | JZ/P-Ⅲ型 棒 φ6.0×220mm | 根 | 969
脊柱固定器_棒 | JZ/P-Ⅲ型 棒 φ6.0×200mm | 根 | 969
脊柱固定器_椎弓根钩 | 椎板钩φ3.2×6.0 | 套 | 1080
脊柱固定器_椎弓根钩 | 椎板钩φ3.2×4.5 | 套 | 1080
脊柱固定器-调节杠 | 200mmJJXA | 个 | 31
脊柱固定器-连接块 | （连接块组件）1#JJXA | 个 | 40
脊柱固定器-连接块 | （连接块组件）3#JJXA | 个 | 40
脊柱固定器-连接块 | （连接块组件）2#JJXA | 个 | 40
脊柱固定器-螺塞 | φ7.5mm，非灭菌JJXA | 个 | 30
脊柱固定器-椎弓根螺钉 | φ3.5×28mm，非灭菌JJXA | 个 | 614
脊柱固定器-椎弓根螺钉 | φ4.0×16mm，非灭菌JJXA | 个 | 614
脊柱固定器-椎弓根螺钉 | φ4.0×12mm，非灭菌JJXA | 个 | 614
脊柱固定器-椎弓根螺钉 | φ4.0×24mm，非灭菌JJXA | 个 | 614
脊柱固定器-椎弓根螺钉 | φ3.5×26mm，非灭菌JJXA | 个 | 614
脊柱固定器-椎弓根螺钉 | φ4.0×14mm，非灭菌JJXA | 个 | 614
脊柱固定器-椎弓根螺钉 | φ3.5×14mm，非灭菌JJXA | 个 | 614
脊柱固定器-椎弓根螺钉 | φ3.5×18mm，非灭菌JJXA | 个 | 614
脊柱固定器-椎弓根螺钉 | φ3.5×22mm，非灭菌JJXA | 个 | 614
脊柱固定器-椎弓根螺钉 | φ3.5×24mm，非灭菌JJXA | 个 | 614
脊柱固定器-椎弓根螺钉 | φ3.5×20mm，非灭菌JJXA | 个 | 614
脊柱固定器-椎弓根螺钉 | φ4.0×30mm，非灭菌JJXA | 个 | 614
脊柱固定器-椎弓根螺钉 | φ4.0×28mm，非灭菌JJXA | 个 | 614
脊柱固定器-椎弓根螺钉 | φ3.5×32mm，非灭菌JJXA | 个 | 614
脊柱固定器-椎弓根螺钉 | φ4.0×26mm，非灭菌JJXA | 个 | 614
脊柱固定器-椎弓根螺钉 | φ4.0×22mm，非灭菌JJXA | 个 | 614
脊柱固定器-椎弓根螺钉 | φ3.5×12mm，非灭菌JJXA | 个 | 614
脊柱固定器-椎弓根螺钉 | φ4.0×32mm，非灭菌JJXA | 个 | 614
脊柱固定器-椎弓根螺钉 | φ4.0×18mm，非灭菌JJXA | 个 | 614
脊柱固定器-椎弓根螺钉 | φ4.0×20mm，非灭菌JJXA | 个 | 614
脊柱固定器-椎弓根螺钉 | φ3.5×30mm，非灭菌JJXA | 个 | 614
脊柱固定器-椎弓根螺钉 | φ3.5×16mm，非灭菌JJXA | 个 | 614
脊柱后路钉棒内固定系统-侧方联接器 | RSSⅤ φ6.0 | 个 | 1072
脊柱后路钉棒内固定系统-侧方联接器 | AFⅢ φ3.5 | 套 | 445
脊柱后路钉棒内固定系统-顶丝(Creation方形螺纹顶丝) | AFIII Φ3.5 | 个 | 50
脊柱后路钉棒内固定系统-顶丝(Legerity凸面绞锁顶丝) | DF II Φ5.5 | 个 | 25
脊柱后路钉棒内固定系统-顶丝(Micro微创顶丝) | DF-II VIII Φ5.5 | 个 | 25
脊柱后路钉棒内固定系统-顶丝(SFI) | SF I Φ3.5mm | 个 | 25
脊柱后路钉棒内固定系统-顶丝(SFI) | SF I Φ6mm | 个 | 25
脊柱后路钉棒内固定系统-顶丝(VIV II矩形螺纹顶丝) | RSSV Φ6.0 | 个 | 25
脊柱后路钉棒内固定系统-多轴复位螺钉( Legerity钩锁螺纹单万合一预锁紧长尾万向螺钉) | DF II Φ6.5×50 | 个 | 699
脊柱后路钉棒内固定系统-多轴复位螺钉( Legerity钩锁螺纹单万合一预锁紧长尾万向螺钉) | DF II Φ5.5×45 | 个 | 699
脊柱后路钉棒内固定系统-多轴复位螺钉( Legerity钩锁螺纹单万合一预锁紧长尾万向螺钉) | DF II Φ7.5×35 | 个 | 699
脊柱后路钉棒内固定系统-多轴复位螺钉( Legerity钩锁螺纹单万合一预锁紧长尾万向螺钉) | DF II Φ7.0×45 | 个 | 699
脊柱后路钉棒内固定系统-多轴复位螺钉( Legerity钩锁螺纹单万合一预锁紧长尾万向螺钉) | DF II Φ5.0×40 | 个 | 699
脊柱后路钉棒内固定系统-多轴复位螺钉( Legerity钩锁螺纹单万合一预锁紧长尾万向螺钉) | DF II Φ4.5×30 | 个 | 699
脊柱后路钉棒内固定系统-多轴复位螺钉( Legerity钩锁螺纹单万合一预锁紧长尾万向螺钉) | DF II Φ7.5×45 | 个 | 699
脊柱后路钉棒内固定系统-多轴复位螺钉( Legerity钩锁螺纹单万合一预锁紧长尾万向螺钉) | DF II Φ7.0×35 | 个 | 699
脊柱后路钉棒内固定系统-多轴复位螺钉( Legerity钩锁螺纹单万合一预锁紧长尾万向螺钉) | DF II Φ6.5×30 | 个 | 699
脊柱后路钉棒内固定系统-多轴复位螺钉( Legerity钩锁螺纹单万合一预锁紧长尾万向螺钉) | DF II Φ5.0×25 | 个 | 699
脊柱后路钉棒内固定系统-多轴复位螺钉( Legerity钩锁螺纹单万合一预锁紧长尾万向螺钉) | DF II Φ4.5×35 | 个 | 699
脊柱后路钉棒内固定系统-多轴复位螺钉( Legerity钩锁螺纹单万合一预锁紧长尾万向螺钉) | DF II Φ5.5×40 | 个 | 699
脊柱后路钉棒内固定系统-多轴复位螺钉( Legerity钩锁螺纹单万合一预锁紧长尾万向螺钉) | DF II Φ7.0×25 | 个 | 699
脊柱后路钉棒内固定系统-多轴复位螺钉( Legerity钩锁螺纹单万合一预锁紧长尾万向螺钉) | DF II Φ6.5×40 | 个 | 699
脊柱后路钉棒内固定系统-多轴复位螺钉( Legerity钩锁螺纹单万合一预锁紧长尾万向螺钉) | DF II Φ6.0×45 | 个 | 699
脊柱后路钉棒内固定系统-多轴复位螺钉( Legerity钩锁螺纹单万合一预锁紧长尾万向螺钉) | DF II Φ7.5×55 | 个 | 699
脊柱后路钉棒内固定系统-多轴复位螺钉( Legerity钩锁螺纹单万合一预锁紧长尾万向螺钉) | DF II Φ4.5×25 | 个 | 699
脊柱后路钉棒内固定系统-多轴复位螺钉( Legerity钩锁螺纹单万合一预锁紧长尾万向螺钉) | DF II Φ7.0×55 | 个 | 699
脊柱后路钉棒内固定系统-多轴复位螺钉( Legerity钩锁螺纹单万合一预锁紧长尾万向螺钉) | DF II Φ7.0×50 | 个 | 699
脊柱后路钉棒内固定系统-多轴复位螺钉( Legerity钩锁螺纹单万合一预锁紧长尾万向螺钉) | DF II Φ7.0×30 | 个 | 699
脊柱后路钉棒内固定系统-多轴复位螺钉( Legerity钩锁螺纹单万合一预锁紧长尾万向螺钉) | DF II Φ6.0×50 | 个 | 699
脊柱后路钉棒内固定系统-多轴复位螺钉( Legerity钩锁螺纹单万合一预锁紧长尾万向螺钉) | DF II Φ4.5×40 | 个 | 699
脊柱后路钉棒内固定系统-多轴复位螺钉( Legerity钩锁螺纹单万合一预锁紧长尾万向螺钉) | DF II Φ6.0×35 | 个 | 699
脊柱后路钉棒内固定系统-多轴复位螺钉( Legerity钩锁螺纹单万合一预锁紧长尾万向螺钉) | DF II Φ7.5×30 | 个 | 699
脊柱后路钉棒内固定系统-多轴复位螺钉( Legerity钩锁螺纹单万合一预锁紧长尾万向螺钉) | DF II Φ6.0×30 | 个 | 699
脊柱后路钉棒内固定系统-多轴复位螺钉( Legerity钩锁螺纹单万合一预锁紧长尾万向螺钉) | DF II Φ4.5×45 | 个 | 699
脊柱后路钉棒内固定系统-多轴复位螺钉( Legerity钩锁螺纹单万合一预锁紧长尾万向螺钉) | DF II Φ5.5×35 | 个 | 699
脊柱后路钉棒内固定系统-多轴复位螺钉( Legerity钩锁螺纹单万合一预锁紧长尾万向螺钉) | DF II Φ6.5×35 | 个 | 699
脊柱后路钉棒内固定系统-多轴复位螺钉( Legerity钩锁螺纹单万合一预锁紧长尾万向螺钉) | DF II Φ7.0×40 | 个 | 699
脊柱后路钉棒内固定系统-多轴复位螺钉( Legerity钩锁螺纹单万合一预锁紧长尾万向螺钉) | DF II Φ6.5×25 | 个 | 699
脊柱后路钉棒内固定系统-多轴复位螺钉( Legerity钩锁螺纹单万合一预锁紧长尾万向螺钉) | DF II Φ5.5×25 | 个 | 699
脊柱后路钉棒内固定系统-多轴复位螺钉( Legerity钩锁螺纹单万合一预锁紧长尾万向螺钉) | DF II Φ6.5×55 | 个 | 699
脊柱后路钉棒内固定系统-多轴复位螺钉( Legerity钩锁螺纹单万合一预锁紧长尾万向螺钉) | DF II Φ7.5×40 | 个 | 699
脊柱后路钉棒内固定系统-多轴复位螺钉( Legerity钩锁螺纹单万合一预锁紧长尾万向螺钉) | DF II Φ5.0×30 | 个 | 699
脊柱后路钉棒内固定系统-多轴复位螺钉( Legerity钩锁螺纹单万合一预锁紧长尾万向螺钉) | DF II Φ5.5×30 | 个 | 699
脊柱后路钉棒内固定系统-多轴复位螺钉( Legerity钩锁螺纹单万合一预锁紧长尾万向螺钉) | DF II Φ7.5×25 | 个 | 699
脊柱后路钉棒内固定系统-多轴复位螺钉( Legerity钩锁螺纹单万合一预锁紧长尾万向螺钉) | DF II Φ5.0×45 | 个 | 699
脊柱后路钉棒内固定系统-多轴复位螺钉( Legerity钩锁螺纹单万合一预锁紧长尾万向螺钉) | DF II Φ5.0×35 | 个 | 699
脊柱后路钉棒内固定系统-多轴复位螺钉( Legerity钩锁螺纹单万合一预锁紧长尾万向螺钉) | DF II Φ7.5×50 | 个 | 699
脊柱后路钉棒内固定系统-多轴复位螺钉( Legerity钩锁螺纹单万合一预锁紧长尾万向螺钉) | DF II Φ6.5×45 | 个 | 699
脊柱后路钉棒内固定系统-多轴复位螺钉( Legerity钩锁螺纹单万合一预锁紧长尾万向螺钉) | DF II Φ6.0×40 | 个 | 699
脊柱后路钉棒内固定系统-多轴复位螺钉( Legerity钩锁螺纹单万合一预锁紧长尾万向螺钉) | DF II Φ6.0×25 | 个 | 699
脊柱后路钉棒内固定系统-多轴复位螺钉(Creation 后路偏角螺钉) | AFIII Φ3.5×26 | 个 | 580
脊柱后路钉棒内固定系统-多轴复位螺钉(Creation 后路偏角螺钉) | AFIII Φ3.5×22 | 个 | 580
脊柱后路钉棒内固定系统-多轴复位螺钉(Creation 后路偏角螺钉) | AFIII Φ3.5×12 | 个 | 580
脊柱后路钉棒内固定系统-多轴复位螺钉(Creation 后路偏角螺钉) | AFIII Φ3.5×40 | 个 | 580
脊柱后路钉棒内固定系统-多轴复位螺钉(Creation 后路偏角螺钉) | AFIII Φ3.5×18 | 个 | 580
脊柱后路钉棒内固定系统-多轴复位螺钉(Creation 后路偏角螺钉) | AFIII Φ3.5×25 | 个 | 580
脊柱后路钉棒内固定系统-多轴复位螺钉(Creation 后路偏角螺钉) | AFIII Φ3.5×14 | 个 | 580
脊柱后路钉棒内固定系统-多轴复位螺钉(Creation 后路偏角螺钉) | AFIII Φ3.5×34 | 个 | 580
脊柱后路钉棒内固定系统-多轴复位螺钉(Creation 后路偏角螺钉) | AFIII Φ3.5×35 | 个 | 580
脊柱后路钉棒内固定系统-多轴复位螺钉(Creation 后路偏角螺钉) | AFIII Φ3.5×36 | 个 | 580
脊柱后路钉棒内固定系统-多轴复位螺钉(Creation 后路偏角螺钉) | AFIII Φ3.5×30 | 个 | 580
脊柱后路钉棒内固定系统-多轴复位螺钉(Creation 后路偏角螺钉) | AFIII Φ3.5×20 | 个 | 580
脊柱后路钉棒内固定系统-多轴复位螺钉(Creation 后路偏角螺钉) | AFIII Φ3.5×38 | 个 | 580
脊柱后路钉棒内固定系统-多轴复位螺钉(Creation 后路偏角螺钉) | AFIII Φ3.5×16 | 个 | 580
脊柱后路钉棒内固定系统-多轴复位螺钉(Creation 后路偏角螺钉) | AFIII Φ3.5×28 | 个 | 580
脊柱后路钉棒内固定系统-多轴复位螺钉(Creation 后路偏角螺钉) | AFIII Φ3.5×32 | 个 | 580
脊柱后路钉棒内固定系统-多轴复位螺钉(Creation 后路偏角螺钉) | AFIII Φ3.5×10 | 个 | 580
脊柱后路钉棒内固定系统-多轴复位螺钉(Creation 后路偏角螺钉) | AFIII Φ3.5×24 | 个 | 580
脊柱后路钉棒内固定系统-多轴复位螺钉(Legerity5.5长尾万向椎弓根螺钉) | DF II Φ4.0×40 | 个 | 699
脊柱后路钉棒内固定系统-多轴复位螺钉(Legerity5.5长尾万向椎弓根螺钉) | DF II Φ5.0×25 | 个 | 699
脊柱后路钉棒内固定系统-多轴复位螺钉(Legerity5.5长尾万向椎弓根螺钉) | DF II Φ6.0×50 | 个 | 699
脊柱后路钉棒内固定系统-多轴复位螺钉(Legerity5.5长尾万向椎弓根螺钉) | DF II Φ6.5×55 | 个 | 699
脊柱后路钉棒内固定系统-多轴复位螺钉(Legerity5.5长尾万向椎弓根螺钉) | DF II Φ4.5×45 | 个 | 699
脊柱后路钉棒内固定系统-多轴复位螺钉(Legerity5.5长尾万向椎弓根螺钉) | DF II Φ4.5×30 | 个 | 699
脊柱后路钉棒内固定系统-多轴复位螺钉(Legerity5.5长尾万向椎弓根螺钉) | DF II Φ7.5×25 | 个 | 699
脊柱后路钉棒内固定系统-多轴复位螺钉(Legerity5.5长尾万向椎弓根螺钉) | DF II Φ6.0×25 | 个 | 699
脊柱后路钉棒内固定系统-多轴复位螺钉(Legerity5.5长尾万向椎弓根螺钉) | DF II Φ6.5×50 | 个 | 699
脊柱后路钉棒内固定系统-多轴复位螺钉(Legerity5.5长尾万向椎弓根螺钉) | DF II Φ4.0×35 | 个 | 699
脊柱后路钉棒内固定系统-多轴复位螺钉(Legerity5.5长尾万向椎弓根螺钉) | DF II Φ4.5×25 | 个 | 699
脊柱后路钉棒内固定系统-多轴复位螺钉(Legerity5.5长尾万向椎弓根螺钉) | DF II Φ7.5×35 | 个 | 699
脊柱后路钉棒内固定系统-多轴复位螺钉(Legerity5.5长尾万向椎弓根螺钉) | DF II Φ7.0×25 | 个 | 699
脊柱后路钉棒内固定系统-多轴复位螺钉(Legerity5.5长尾万向椎弓根螺钉) | DF II Φ6.0×35 | 个 | 699
脊柱后路钉棒内固定系统-多轴复位螺钉(Legerity5.5长尾万向椎弓根螺钉) | DF II Φ7.5×30 | 个 | 699
脊柱后路钉棒内固定系统-多轴复位螺钉(Legerity5.5长尾万向椎弓根螺钉) | DF II Φ6.0×40 | 个 | 699
脊柱后路钉棒内固定系统-多轴复位螺钉(Legerity5.5长尾万向椎弓根螺钉) | DF II Φ5.0×35 | 个 | 699
脊柱后路钉棒内固定系统-多轴复位螺钉(Legerity5.5长尾万向椎弓根螺钉) | DF II Φ7.5×40 | 个 | 699
脊柱后路钉棒内固定系统-多轴复位螺钉(Legerity5.5长尾万向椎弓根螺钉) | DF II Φ4.5×35 | 个 | 699
脊柱后路钉棒内固定系统-多轴复位螺钉(Legerity5.5长尾万向椎弓根螺钉) | DF II Φ6.5×45 | 个 | 699
脊柱后路钉棒内固定系统-多轴复位螺钉(Legerity5.5长尾万向椎弓根螺钉) | DF II Φ7.0×30 | 个 | 699
脊柱后路钉棒内固定系统-多轴复位螺钉(Legerity5.5长尾万向椎弓根螺钉) | DF II Φ4.5×40 | 个 | 699
脊柱后路钉棒内固定系统-多轴复位螺钉(Legerity5.5长尾万向椎弓根螺钉) | DF II Φ5.0×40 | 个 | 699
脊柱后路钉棒内固定系统-多轴复位螺钉(Legerity5.5长尾万向椎弓根螺钉) | DF II Φ5.5×25 | 个 | 699
脊柱后路钉棒内固定系统-多轴复位螺钉(Legerity5.5长尾万向椎弓根螺钉) | DF II Φ5.5×35 | 个 | 699
脊柱后路钉棒内固定系统-多轴复位螺钉(Legerity5.5长尾万向椎弓根螺钉) | DF II Φ4.0×30 | 个 | 699
脊柱后路钉棒内固定系统-多轴复位螺钉(Legerity5.5长尾万向椎弓根螺钉) | DF II Φ7.0×45 | 个 | 699
脊柱后路钉棒内固定系统-多轴复位螺钉(Legerity5.5长尾万向椎弓根螺钉) | DF II Φ5.5×30 | 个 | 699
脊柱后路钉棒内固定系统-多轴复位螺钉(Legerity5.5长尾万向椎弓根螺钉) | DF II Φ7.0×35 | 个 | 699
脊柱后路钉棒内固定系统-多轴复位螺钉(Legerity5.5长尾万向椎弓根螺钉) | DF II Φ6.5×35 | 个 | 699
脊柱后路钉棒内固定系统-多轴复位螺钉(Legerity5.5长尾万向椎弓根螺钉) | DF II Φ5.0×30 | 个 | 699
脊柱后路钉棒内固定系统-多轴复位螺钉(Legerity5.5长尾万向椎弓根螺钉) | DF II Φ7.5×45 | 个 | 699
脊柱后路钉棒内固定系统-多轴复位螺钉(Legerity5.5长尾万向椎弓根螺钉) | DF II Φ7.5×55 | 个 | 699
脊柱后路钉棒内固定系统-多轴复位螺钉(Legerity5.5长尾万向椎弓根螺钉) | DF II Φ6.5×30 | 个 | 699
脊柱后路钉棒内固定系统-多轴复位螺钉(Legerity5.5长尾万向椎弓根螺钉) | DF II Φ6.0×45 | 个 | 699
脊柱后路钉棒内固定系统-多轴复位螺钉(Legerity5.5长尾万向椎弓根螺钉) | DF II Φ5.5×45 | 个 | 699
脊柱后路钉棒内固定系统-多轴复位螺钉(Legerity5.5长尾万向椎弓根螺钉) | DF II Φ6.0×30 | 个 | 699
脊柱后路钉棒内固定系统-多轴复位螺钉(Legerity5.5长尾万向椎弓根螺钉) | DF II Φ6.5×40 | 个 | 699
脊柱后路钉棒内固定系统-多轴复位螺钉(Legerity5.5长尾万向椎弓根螺钉) | DF II Φ7.0×50 | 个 | 699
脊柱后路钉棒内固定系统-多轴复位螺钉(Legerity5.5长尾万向椎弓根螺钉) | DF II Φ5.5×40 | 个 | 699
脊柱后路钉棒内固定系统-多轴复位螺钉(Legerity5.5长尾万向椎弓根螺钉) | DF II Φ4.0×25 | 个 | 699
脊柱后路钉棒内固定系统-多轴复位螺钉(Legerity5.5长尾万向椎弓根螺钉) | DF II Φ5.0×45 | 个 | 699
脊柱后路钉棒内固定系统-多轴复位螺钉(Legerity5.5长尾万向椎弓根螺钉) | DF II Φ7.5×50 | 个 | 699
脊柱后路钉棒内固定系统-多轴复位螺钉(Legerity5.5长尾万向椎弓根螺钉) | DF II Φ7.0×40 | 个 | 699
脊柱后路钉棒内固定系统-多轴复位螺钉(Legerity5.5长尾万向椎弓根螺钉) | DF II Φ7.0×55 | 个 | 699
脊柱后路钉棒内固定系统-多轴复位螺钉(Legerity5.5长尾万向椎弓根螺钉) | DF II Φ6.5×25 | 个 | 699
脊柱后路钉棒内固定系统-多轴复位螺钉(Legerity5.5长尾万向椎弓根螺钉) | DF II Φ4.0×45 | 个 | 699
脊柱后路钉棒内固定系统-多轴复位螺钉(Micro经皮微创空心预锁紧万向长尾椎弓根螺钉) | DF-II VIII Φ7.0×40 | 个 | 951
脊柱后路钉棒内固定系统-多轴复位螺钉(Micro经皮微创空心预锁紧万向长尾椎弓根螺钉) | DF-II VIII Φ5.0×35 | 个 | 951
脊柱后路钉棒内固定系统-多轴复位螺钉(Micro经皮微创空心预锁紧万向长尾椎弓根螺钉) | DF-II VIII Φ7.0×50 | 个 | 951
脊柱后路钉棒内固定系统-多轴复位螺钉(Micro经皮微创空心预锁紧万向长尾椎弓根螺钉) | DF-II VIII Φ7.0×55 | 个 | 951
脊柱后路钉棒内固定系统-多轴复位螺钉(Micro经皮微创空心预锁紧万向长尾椎弓根螺钉) | DF-II VIII Φ5.5×25 | 个 | 951
脊柱后路钉棒内固定系统-多轴复位螺钉(Micro经皮微创空心预锁紧万向长尾椎弓根螺钉) | DF-II VIII Φ6.5×45 | 个 | 951
脊柱后路钉棒内固定系统-多轴复位螺钉(Micro经皮微创空心预锁紧万向长尾椎弓根螺钉) | DF-II VIII Φ6.0×35 | 个 | 951
脊柱后路钉棒内固定系统-多轴复位螺钉(Micro经皮微创空心预锁紧万向长尾椎弓根螺钉) | DF-II VIII Φ6.0×30 | 个 | 951
脊柱后路钉棒内固定系统-多轴复位螺钉(Micro经皮微创空心预锁紧万向长尾椎弓根螺钉) | DF-II VIII Φ5.5×50 | 个 | 951
脊柱后路钉棒内固定系统-多轴复位螺钉(Micro经皮微创空心预锁紧万向长尾椎弓根螺钉) | DF-II VIII Φ7.0×30 | 个 | 951
脊柱后路钉棒内固定系统-多轴复位螺钉(Micro经皮微创空心预锁紧万向长尾椎弓根螺钉) | DF-II VIII Φ7.0×35 | 个 | 951
脊柱后路钉棒内固定系统-多轴复位螺钉(Micro经皮微创空心预锁紧万向长尾椎弓根螺钉) | DF-II VIII Φ6.5×40 | 个 | 951
脊柱后路钉棒内固定系统-多轴复位螺钉(Micro经皮微创空心预锁紧万向长尾椎弓根螺钉) | DF-II VIII Φ6.5×25 | 个 | 951
脊柱后路钉棒内固定系统-多轴复位螺钉(Micro经皮微创空心预锁紧万向长尾椎弓根螺钉) | DF-II VIII Φ6.0×25 | 个 | 951
脊柱后路钉棒内固定系统-多轴复位螺钉(Micro经皮微创空心预锁紧万向长尾椎弓根螺钉) | DF-II VIII Φ5.5×35 | 个 | 951
脊柱后路钉棒内固定系统-多轴复位螺钉(Micro经皮微创空心预锁紧万向长尾椎弓根螺钉) | DF-II VIII Φ6.0×50 | 个 | 951
脊柱后路钉棒内固定系统-多轴复位螺钉(Micro经皮微创空心预锁紧万向长尾椎弓根螺钉) | DF-II VIII Φ5.5×30 | 个 | 951
脊柱后路钉棒内固定系统-多轴复位螺钉(Micro经皮微创空心预锁紧万向长尾椎弓根螺钉) | DF-II VIII Φ7.0×45 | 个 | 951
脊柱后路钉棒内固定系统-多轴复位螺钉(Micro经皮微创空心预锁紧万向长尾椎弓根螺钉) | DF-II VIII Φ5.0×30 | 个 | 951
脊柱后路钉棒内固定系统-多轴复位螺钉(Micro经皮微创空心预锁紧万向长尾椎弓根螺钉) | DF-II VIII Φ5.5×45 | 个 | 951
脊柱后路钉棒内固定系统-多轴复位螺钉(Micro经皮微创空心预锁紧万向长尾椎弓根螺钉) | DF-II VIII Φ6.5×30 | 个 | 951
脊柱后路钉棒内固定系统-多轴复位螺钉(Micro经皮微创空心预锁紧万向长尾椎弓根螺钉) | DF-II VIII Φ6.0×45 | 个 | 951
脊柱后路钉棒内固定系统-多轴复位螺钉(Micro经皮微创空心预锁紧万向长尾椎弓根螺钉) | DF-II VIII Φ6.5×55 | 个 | 951
脊柱后路钉棒内固定系统-多轴复位螺钉(Micro经皮微创空心预锁紧万向长尾椎弓根螺钉) | DF-II VIII Φ5.0×25 | 个 | 951
脊柱后路钉棒内固定系统-多轴复位螺钉(Micro经皮微创空心预锁紧万向长尾椎弓根螺钉) | DF-II VIII Φ5.0×45 | 个 | 951
脊柱后路钉棒内固定系统-多轴复位螺钉(Micro经皮微创空心预锁紧万向长尾椎弓根螺钉) | DF-II VIII Φ6.0×40 | 个 | 951
脊柱后路钉棒内固定系统-多轴复位螺钉(Micro经皮微创空心预锁紧万向长尾椎弓根螺钉) | DF-II VIII Φ6.5×35 | 个 | 951
脊柱后路钉棒内固定系统-多轴复位螺钉(Micro经皮微创空心预锁紧万向长尾椎弓根螺钉) | DF-II VIII Φ5.5×40 | 个 | 951
脊柱后路钉棒内固定系统-多轴复位螺钉(Micro经皮微创空心预锁紧万向长尾椎弓根螺钉) | DF-II VIII Φ7.0×25 | 个 | 951
脊柱后路钉棒内固定系统-多轴复位螺钉(Micro经皮微创空心预锁紧万向长尾椎弓根螺钉) | DF-II VIII Φ5.0×40 | 个 | 951
脊柱后路钉棒内固定系统-多轴复位螺钉(Micro经皮微创空心预锁紧万向长尾椎弓根螺钉) | DF-II VIII Φ6.5×50 | 个 | 951
脊柱后路钉棒内固定系统-多轴复位螺钉(SFI) | SF I Φ7.0×50 | 个 | 699
脊柱后路钉棒内固定系统-多轴复位螺钉(SFI) | SF I Φ5.5×50 | 个 | 699
脊柱后路钉棒内固定系统-多轴复位螺钉(SFI) | SF I Φ7.5×35 | 个 | 699
脊柱后路钉棒内固定系统-多轴复位螺钉(SFI) | SF I Φ7.5×30 | 个 | 699
脊柱后路钉棒内固定系统-多轴复位螺钉(SFI) | SF I Φ5.0×50 | 个 | 699
脊柱后路钉棒内固定系统-多轴复位螺钉(SFI) | SF I Φ4.5×35 | 个 | 699
脊柱后路钉棒内固定系统-多轴复位螺钉(SFI) | SF I Φ6.0×30 | 个 | 699
脊柱后路钉棒内固定系统-多轴复位螺钉(SFI) | SF I Φ7.5×40 | 个 | 699
脊柱后路钉棒内固定系统-多轴复位螺钉(SFI) | SF I Φ5.5×35 | 个 | 699
脊柱后路钉棒内固定系统-多轴复位螺钉(SFI) | SF I Φ5.5×55 | 个 | 699
脊柱后路钉棒内固定系统-多轴复位螺钉(SFI) | SF I Φ7.5×45 | 个 | 699
脊柱后路钉棒内固定系统-多轴复位螺钉(SFI) | SF I Φ6.0×50 | 个 | 699
脊柱后路钉棒内固定系统-多轴复位螺钉(SFI) | SF I Φ7.0×45 | 个 | 699
脊柱后路钉棒内固定系统-多轴复位螺钉(SFI) | SF I Φ5.0×45 | 个 | 699
脊柱后路钉棒内固定系统-多轴复位螺钉(SFI) | SF I Φ6.0×55 | 个 | 699
脊柱后路钉棒内固定系统-多轴复位螺钉(SFI) | SF I Φ6.0×40 | 个 | 699
脊柱后路钉棒内固定系统-多轴复位螺钉(SFI) | SF I Φ5.0×55 | 个 | 699
脊柱后路钉棒内固定系统-多轴复位螺钉(SFI) | SF I Φ7.5×55 | 个 | 699
脊柱后路钉棒内固定系统-多轴复位螺钉(SFI) | SF I Φ6.5×35 | 个 | 699
脊柱后路钉棒内固定系统-多轴复位螺钉(SFI) | SF I Φ6.5×45 | 个 | 699
脊柱后路钉棒内固定系统-多轴复位螺钉(SFI) | SF I Φ5.0×40 | 个 | 699
脊柱后路钉棒内固定系统-多轴复位螺钉(SFI) | SF I Φ6.0×25 | 个 | 699
脊柱后路钉棒内固定系统-多轴复位螺钉(SFI) | SF I Φ4.5×40 | 个 | 699
脊柱后路钉棒内固定系统-多轴复位螺钉(SFI) | SF I Φ7.0×35 | 个 | 699
脊柱后路钉棒内固定系统-多轴复位螺钉(SFI) | SF I Φ7.0×40 | 个 | 699
脊柱后路钉棒内固定系统-多轴复位螺钉(SFI) | SF I Φ6.5×50 | 个 | 699
脊柱后路钉棒内固定系统-多轴复位螺钉(SFI) | SF I Φ5.5×25 | 个 | 699
脊柱后路钉棒内固定系统-多轴复位螺钉(SFI) | SF I Φ7.5×50 | 个 | 699
脊柱后路钉棒内固定系统-多轴复位螺钉(SFI) | SF I Φ6.5×55 | 个 | 699
脊柱后路钉棒内固定系统-多轴复位螺钉(SFI) | SF I Φ4.5×30 | 个 | 699
脊柱后路钉棒内固定系统-多轴复位螺钉(SFI) | SF I Φ7.0×25 | 个 | 699
脊柱后路钉棒内固定系统-多轴复位螺钉(SFI) | SF I Φ4.5×45 | 个 | 699
脊柱后路钉棒内固定系统-多轴复位螺钉(SFI) | SF I Φ4.5×55 | 个 | 699
脊柱后路钉棒内固定系统-多轴复位螺钉(SFI) | SF I Φ7.0×30 | 个 | 699
脊柱后路钉棒内固定系统-多轴复位螺钉(SFI) | SF I Φ5.0×35 | 个 | 699
脊柱后路钉棒内固定系统-多轴复位螺钉(SFI) | SF I Φ5.0×25 | 个 | 699
脊柱后路钉棒内固定系统-多轴复位螺钉(SFI) | SF I Φ4.5×50 | 个 | 699
脊柱后路钉棒内固定系统-多轴复位螺钉(SFI) | SF I Φ5.5×45 | 个 | 699
脊柱后路钉棒内固定系统-多轴复位螺钉(SFI) | SF I Φ7.0×55 | 个 | 699
脊柱后路钉棒内固定系统-多轴复位螺钉(SFI) | SF I Φ6.5×25 | 个 | 699
脊柱后路钉棒内固定系统-多轴复位螺钉(SFI) | SF I Φ5.5×30 | 个 | 699
脊柱后路钉棒内固定系统-多轴复位螺钉(SFI) | SF I Φ6.0×45 | 个 | 699
脊柱后路钉棒内固定系统-多轴复位螺钉(SFI) | SF I Φ6.5×40 | 个 | 699
脊柱后路钉棒内固定系统-多轴复位螺钉(SFI) | SF I Φ6.5×30 | 个 | 699
脊柱后路钉棒内固定系统-多轴复位螺钉(SFI) | SF I Φ5.5×40 | 个 | 699
脊柱后路钉棒内固定系统-多轴复位螺钉(SFI) | SF I Φ4.5×25 | 个 | 699
脊柱后路钉棒内固定系统-多轴复位螺钉(SFI) | SF I Φ6.0×35 | 个 | 699
脊柱后路钉棒内固定系统-多轴复位螺钉(SFI) | SF I Φ7.5×25 | 个 | 699
脊柱后路钉棒内固定系统-多轴复位螺钉(SFI) | SF I Φ5.0×30 | 个 | 699
脊柱后路钉棒内固定系统-多轴复位螺钉(VIV II方型螺纹长尾多轴椎弓根钉) | RSSV Φ4.0×40 | 个 | 699
脊柱后路钉棒内固定系统-多轴复位螺钉(VIV II方型螺纹长尾多轴椎弓根钉) | RSSV Φ6.5×35 | 个 | 699
脊柱后路钉棒内固定系统-多轴复位螺钉(VIV II方型螺纹长尾多轴椎弓根钉) | RSSV Φ5.5×40 | 个 | 699
脊柱后路钉棒内固定系统-多轴复位螺钉(VIV II方型螺纹长尾多轴椎弓根钉) | RSSV Φ5.0×45 | 个 | 699
脊柱后路钉棒内固定系统-多轴复位螺钉(VIV II方型螺纹长尾多轴椎弓根钉) | RSSV Φ4.5×40 | 个 | 699
脊柱后路钉棒内固定系统-多轴复位螺钉(VIV II方型螺纹长尾多轴椎弓根钉) | RSSV Φ4.5×30 | 个 | 699
脊柱后路钉棒内固定系统-多轴复位螺钉(VIV II方型螺纹长尾多轴椎弓根钉) | RSSV Φ6.0×45 | 个 | 699
脊柱后路钉棒内固定系统-多轴复位螺钉(VIV II方型螺纹长尾多轴椎弓根钉) | RSSV Φ6.5×50 | 个 | 699
脊柱后路钉棒内固定系统-多轴复位螺钉(VIV II方型螺纹长尾多轴椎弓根钉) | RSSV Φ4.0×25 | 个 | 699
脊柱后路钉棒内固定系统-多轴复位螺钉(VIV II方型螺纹长尾多轴椎弓根钉) | RSSV Φ7.0×40 | 个 | 699
脊柱后路钉棒内固定系统-多轴复位螺钉(VIV II方型螺纹长尾多轴椎弓根钉) | RSSV Φ6.0×35 | 个 | 699
脊柱后路钉棒内固定系统-多轴复位螺钉(VIV II方型螺纹长尾多轴椎弓根钉) | RSSV Φ6.0×40 | 个 | 699
脊柱后路钉棒内固定系统-多轴复位螺钉(VIV II方型螺纹长尾多轴椎弓根钉) | RSSV Φ5.5×45 | 个 | 699
脊柱后路钉棒内固定系统-多轴复位螺钉(VIV II方型螺纹长尾多轴椎弓根钉) | RSSV Φ7.5×25 | 个 | 699
脊柱后路钉棒内固定系统-多轴复位螺钉(VIV II方型螺纹长尾多轴椎弓根钉) | RSSV Φ4.0×30 | 个 | 699
脊柱后路钉棒内固定系统-多轴复位螺钉(VIV II方型螺纹长尾多轴椎弓根钉) | RSSV Φ7.5×50 | 个 | 699
脊柱后路钉棒内固定系统-多轴复位螺钉(VIV II方型螺纹长尾多轴椎弓根钉) | RSSV Φ5.0×25 | 个 | 699
脊柱后路钉棒内固定系统-多轴复位螺钉(VIV II方型螺纹长尾多轴椎弓根钉) | RSSV Φ5.0×30 | 个 | 699
脊柱后路钉棒内固定系统-多轴复位螺钉(VIV II方型螺纹长尾多轴椎弓根钉) | RSSV Φ5.5×35 | 个 | 699
脊柱后路钉棒内固定系统-多轴复位螺钉(VIV II方型螺纹长尾多轴椎弓根钉) | RSSV Φ4.0×45 | 个 | 699
脊柱后路钉棒内固定系统-多轴复位螺钉(VIV II方型螺纹长尾多轴椎弓根钉) | RSSV Φ7.0×45 | 个 | 699
脊柱后路钉棒内固定系统-多轴复位螺钉(VIV II方型螺纹长尾多轴椎弓根钉) | RSSV Φ7.5×35 | 个 | 699
脊柱后路钉棒内固定系统-多轴复位螺钉(VIV II方型螺纹长尾多轴椎弓根钉) | RSSV Φ5.0×35 | 个 | 699
脊柱后路钉棒内固定系统-多轴复位螺钉(VIV II方型螺纹长尾多轴椎弓根钉) | RSSV Φ6.5×45 | 个 | 699
脊柱后路钉棒内固定系统-多轴复位螺钉(VIV II方型螺纹长尾多轴椎弓根钉) | RSSV Φ7.0×35 | 个 | 699
脊柱后路钉棒内固定系统-多轴复位螺钉(VIV II方型螺纹长尾多轴椎弓根钉) | RSSV Φ5.0×50 | 个 | 699
脊柱后路钉棒内固定系统-多轴复位螺钉(VIV II方型螺纹长尾多轴椎弓根钉) | RSSV Φ4.0×35 | 个 | 699
脊柱后路钉棒内固定系统-多轴复位螺钉(VIV II方型螺纹长尾多轴椎弓根钉) | RSSV Φ5.5×30 | 个 | 699
脊柱后路钉棒内固定系统-多轴复位螺钉(VIV II方型螺纹长尾多轴椎弓根钉) | RSSV Φ6.5×55 | 个 | 699
脊柱后路钉棒内固定系统-多轴复位螺钉(VIV II方型螺纹长尾多轴椎弓根钉) | RSSV Φ7.0×50 | 个 | 699
脊柱后路钉棒内固定系统-多轴复位螺钉(VIV II方型螺纹长尾多轴椎弓根钉) | RSSV Φ5.5×50 | 个 | 699
脊柱后路钉棒内固定系统-多轴复位螺钉(VIV II方型螺纹长尾多轴椎弓根钉) | RSSV Φ4.5×35 | 个 | 699
脊柱后路钉棒内固定系统-多轴复位螺钉(VIV II方型螺纹长尾多轴椎弓根钉) | RSSV Φ6.5×40 | 个 | 699
脊柱后路钉棒内固定系统-多轴复位螺钉(VIV II方型螺纹长尾多轴椎弓根钉) | RSSV Φ6.0×50 | 个 | 699
脊柱后路钉棒内固定系统-多轴复位螺钉(VIV II方型螺纹长尾多轴椎弓根钉) | RSSV Φ7.5×40 | 个 | 699
脊柱后路钉棒内固定系统-多轴复位螺钉(VIV II方型螺纹长尾多轴椎弓根钉) | RSSV Φ4.5×45 | 个 | 699
脊柱后路钉棒内固定系统-多轴复位螺钉(VIV II方型螺纹长尾多轴椎弓根钉) | RSSV Φ7.0×30 | 个 | 699
脊柱后路钉棒内固定系统-多轴复位螺钉(VIV II方型螺纹长尾多轴椎弓根钉) | RSSV Φ7.0×55 | 个 | 699
脊柱后路钉棒内固定系统-多轴复位螺钉(VIV II方型螺纹长尾多轴椎弓根钉) | RSSV Φ7.5×55 | 个 | 699
脊柱后路钉棒内固定系统-多轴复位螺钉(VIV II方型螺纹长尾多轴椎弓根钉) | RSSV Φ6.0×30 | 个 | 699
脊柱后路钉棒内固定系统-多轴复位螺钉(VIV II方型螺纹长尾多轴椎弓根钉) | RSSV Φ5.5×25 | 个 | 699
脊柱后路钉棒内固定系统-多轴复位螺钉(VIV II方型螺纹长尾多轴椎弓根钉) | RSSV Φ7.0×25 | 个 | 699
脊柱后路钉棒内固定系统-多轴复位螺钉(VIV II方型螺纹长尾多轴椎弓根钉) | RSSV Φ5.0×40 | 个 | 699
脊柱后路钉棒内固定系统-多轴复位螺钉(VIV II方型螺纹长尾多轴椎弓根钉) | RSSV Φ4.5×25 | 个 | 699
脊柱后路钉棒内固定系统-多轴复位螺钉(VIV II方型螺纹长尾多轴椎弓根钉) | RSSV Φ6.0×55 | 个 | 699
脊柱后路钉棒内固定系统-多轴复位螺钉(VIV II方型螺纹长尾多轴椎弓根钉) | RSSV Φ6.5×25 | 个 | 699
脊柱后路钉棒内固定系统-多轴复位螺钉(VIV II方型螺纹长尾多轴椎弓根钉) | RSSV Φ6.0×25 | 个 | 699
脊柱后路钉棒内固定系统-多轴复位螺钉(VIV II方型螺纹长尾多轴椎弓根钉) | RSSV Φ6.5×30 | 个 | 699
脊柱后路钉棒内固定系统-多轴复位螺钉(VIV II方型螺纹长尾多轴椎弓根钉) | RSSV Φ7.5×30 | 个 | 699
脊柱后路钉棒内固定系统-多轴复位螺钉(VIV II方型螺纹长尾多轴椎弓根钉) | RSSV Φ7.5×45 | 个 | 699
脊柱后路钉棒内固定系统-多轴复位螺钉(骨水泥钉) | DF-II VIII Φ5.5×30 | 个 | 699
脊柱后路钉棒内固定系统-多轴复位螺钉(骨水泥钉) | DF-II VIII Φ4.0×45 | 个 | 699
脊柱后路钉棒内固定系统-多轴复位螺钉(骨水泥钉) | DF-II VIII Φ5.0×45 | 个 | 699
脊柱后路钉棒内固定系统-多轴复位螺钉(骨水泥钉) | DF-II VIII Φ5.5×25 | 个 | 699
脊柱后路钉棒内固定系统-多轴复位螺钉(骨水泥钉) | DF-II VIII Φ6.0×45 | 个 | 699
脊柱后路钉棒内固定系统-多轴复位螺钉(骨水泥钉) | DF-II VIII Φ5.5×45 | 个 | 699
脊柱后路钉棒内固定系统-多轴复位螺钉(骨水泥钉) | DF-II VIII Φ6.5×30 | 个 | 699
脊柱后路钉棒内固定系统-多轴复位螺钉(骨水泥钉) | DF-II VIII Φ6.5×55 | 个 | 699
脊柱后路钉棒内固定系统-多轴复位螺钉(骨水泥钉) | DF-II VIII Φ6.5×35 | 个 | 699
脊柱后路钉棒内固定系统-多轴复位螺钉(骨水泥钉) | DF-II VIII Φ6.0×40 | 个 | 699
脊柱后路钉棒内固定系统-多轴复位螺钉(骨水泥钉) | DF-II VIII Φ4.0×25 | 个 | 699
脊柱后路钉棒内固定系统-多轴复位螺钉(骨水泥钉) | DF-II VIII Φ7.0×30 | 个 | 699
脊柱后路钉棒内固定系统-多轴复位螺钉(骨水泥钉) | DF-II VIII Φ7.0×55 | 个 | 699
脊柱后路钉棒内固定系统-多轴复位螺钉(骨水泥钉) | DF-II VIII Φ4.0×40 | 个 | 699
脊柱后路钉棒内固定系统-多轴复位螺钉(骨水泥钉) | DF-II VIII Φ5.5×40 | 个 | 699
脊柱后路钉棒内固定系统-多轴复位螺钉(骨水泥钉) | DF-II VIII Φ6.5×50 | 个 | 699
脊柱后路钉棒内固定系统-多轴复位螺钉(骨水泥钉) | DF-II VIII Φ4.5×35 | 个 | 699
脊柱后路钉棒内固定系统-多轴复位螺钉(骨水泥钉) | DF-II VIII Φ4.5×30 | 个 | 699
脊柱后路钉棒内固定系统-多轴复位螺钉(骨水泥钉) | DF-II VIII Φ4.5×45 | 个 | 699
脊柱后路钉棒内固定系统-多轴复位螺钉(骨水泥钉) | DF-II VIII Φ6.0×30 | 个 | 699
脊柱后路钉棒内固定系统-多轴复位螺钉(骨水泥钉) | DF-II VIII Φ6.0×55 | 个 | 699
脊柱后路钉棒内固定系统-多轴复位螺钉(骨水泥钉) | DF-II VIII Φ6.0×35 | 个 | 699
脊柱后路钉棒内固定系统-多轴复位螺钉(骨水泥钉) | DF-II VIII Φ6.5×45 | 个 | 699
脊柱后路钉棒内固定系统-多轴复位螺钉(骨水泥钉) | DF-II VIII Φ4.0×30 | 个 | 699
脊柱后路钉棒内固定系统-多轴复位螺钉(骨水泥钉) | DF-II VIII Φ6.0×25 | 个 | 699
脊柱后路钉棒内固定系统-多轴复位螺钉(骨水泥钉) | DF-II VIII Φ4.5×40 | 个 | 699
脊柱后路钉棒内固定系统-多轴复位螺钉(骨水泥钉) | DF-II VIII Φ6.5×25 | 个 | 699
脊柱后路钉棒内固定系统-多轴复位螺钉(骨水泥钉) | DF-II VIII Φ7.0×40 | 个 | 699
脊柱后路钉棒内固定系统-多轴复位螺钉(骨水泥钉) | DF-II VIII Φ6.5×60 | 个 | 699
脊柱后路钉棒内固定系统-多轴复位螺钉(骨水泥钉) | DF-II VIII Φ6.0×50 | 个 | 699
脊柱后路钉棒内固定系统-多轴复位螺钉(骨水泥钉) | DF-II VIII Φ5.0×30 | 个 | 699
脊柱后路钉棒内固定系统-多轴复位螺钉(骨水泥钉) | DF-II VIII Φ7.0×35 | 个 | 699
脊柱后路钉棒内固定系统-多轴复位螺钉(骨水泥钉) | DF-II VIII Φ7.0×50 | 个 | 699
脊柱后路钉棒内固定系统-多轴复位螺钉(骨水泥钉) | DF-II VIII Φ5.0×35 | 个 | 699
脊柱后路钉棒内固定系统-多轴复位螺钉(骨水泥钉) | DF-II VIII Φ7.0×25 | 个 | 699
脊柱后路钉棒内固定系统-多轴复位螺钉(骨水泥钉) | DF-II VIII Φ5.0×50 | 个 | 699
脊柱后路钉棒内固定系统-多轴复位螺钉(骨水泥钉) | DF-II VIII Φ5.0×25 | 个 | 699
脊柱后路钉棒内固定系统-多轴复位螺钉(骨水泥钉) | DF-II VIII Φ4.5×25 | 个 | 699
脊柱后路钉棒内固定系统-多轴复位螺钉(骨水泥钉) | DF-II VIII Φ6.5×40 | 个 | 699
脊柱后路钉棒内固定系统-多轴复位螺钉(骨水泥钉) | DF-II VIII Φ5.0×40 | 个 | 699
脊柱后路钉棒内固定系统-多轴复位螺钉(骨水泥钉) | DF-II VIII Φ5.5×50 | 个 | 699
脊柱后路钉棒内固定系统-多轴复位螺钉(骨水泥钉) | DF-II VIII Φ7.0×45 | 个 | 699
脊柱后路钉棒内固定系统-多轴复位螺钉(骨水泥钉) | DF-II VIII Φ4.0×35 | 个 | 699
脊柱后路钉棒内固定系统-多轴复位螺钉(骨水泥钉) | DF-II VIII Φ5.5×35 | 个 | 699
脊柱后路钉棒内固定系统-多轴复位螺钉(万向空心长尾Tiny3) | DF-II VIII Φ6.5×35 | 个 | 951
脊柱后路钉棒内固定系统-多轴复位螺钉(万向空心长尾Tiny3) | DF-II VIII Φ6.5×60 | 个 | 951
脊柱后路钉棒内固定系统-多轴复位螺钉(万向空心长尾Tiny3) | DF-II VIII Φ7.0×55 | 个 | 951
脊柱后路钉棒内固定系统-多轴复位螺钉(万向空心长尾Tiny3) | DF-II VIII Φ5.0×50 | 个 | 951
脊柱后路钉棒内固定系统-多轴复位螺钉(万向空心长尾Tiny3) | DF-II VIII Φ6.0×25 | 个 | 951
脊柱后路钉棒内固定系统-多轴复位螺钉(万向空心长尾Tiny3) | DF-II VIII Φ7.0×50 | 个 | 951
脊柱后路钉棒内固定系统-多轴复位螺钉(万向空心长尾Tiny3) | DF-II VIII Φ4.0×45 | 个 | 951
脊柱后路钉棒内固定系统-多轴复位螺钉(万向空心长尾Tiny3) | DF-II VIII Φ6.5×25 | 个 | 951
脊柱后路钉棒内固定系统-多轴复位螺钉(万向空心长尾Tiny3) | DF-II VIII Φ4.5×30 | 个 | 951
脊柱后路钉棒内固定系统-多轴复位螺钉(万向空心长尾Tiny3) | DF-II VIII Φ5.0×45 | 个 | 951
脊柱后路钉棒内固定系统-多轴复位螺钉(万向空心长尾Tiny3) | DF-II VIII Φ6.0×30 | 个 | 951
脊柱后路钉棒内固定系统-多轴复位螺钉(万向空心长尾Tiny3) | DF-II VIII Φ6.0×45 | 个 | 951
脊柱后路钉棒内固定系统-多轴复位螺钉(万向空心长尾Tiny3) | DF-II VIII Φ7.0×45 | 个 | 951
脊柱后路钉棒内固定系统-多轴复位螺钉(万向空心长尾Tiny3) | DF-II VIII Φ4.5×35 | 个 | 951
脊柱后路钉棒内固定系统-多轴复位螺钉(万向空心长尾Tiny3) | DF-II VIII Φ5.0×30 | 个 | 951
脊柱后路钉棒内固定系统-多轴复位螺钉(万向空心长尾Tiny3) | DF-II VIII Φ7.5×45 | 个 | 951
脊柱后路钉棒内固定系统-多轴复位螺钉(万向空心长尾Tiny3) | DF-II VIII Φ4.0×25 | 个 | 951
脊柱后路钉棒内固定系统-多轴复位螺钉(万向空心长尾Tiny3) | DF-II VIII Φ7.0×35 | 个 | 951
脊柱后路钉棒内固定系统-多轴复位螺钉(万向空心长尾Tiny3) | DF-II VIII Φ4.0×40 | 个 | 951
脊柱后路钉棒内固定系统-多轴复位螺钉(万向空心长尾Tiny3) | DF-II VIII Φ4.0×35 | 个 | 951
脊柱后路钉棒内固定系统-多轴复位螺钉(万向空心长尾Tiny3) | DF-II VIII Φ6.5×50 | 个 | 951
脊柱后路钉棒内固定系统-多轴复位螺钉(万向空心长尾Tiny3) | DF-II VIII Φ4.5×40 | 个 | 951
脊柱后路钉棒内固定系统-多轴复位螺钉(万向空心长尾Tiny3) | DF-II VIII Φ7.5×30 | 个 | 951
脊柱后路钉棒内固定系统-多轴复位螺钉(万向空心长尾Tiny3) | DF-II VIII Φ4.5×25 | 个 | 951
脊柱后路钉棒内固定系统-多轴复位螺钉(万向空心长尾Tiny3) | DF-II VIII Φ6.5×55 | 个 | 951
脊柱后路钉棒内固定系统-多轴复位螺钉(万向空心长尾Tiny3) | DF-II VIII Φ5.5×35 | 个 | 951
脊柱后路钉棒内固定系统-多轴复位螺钉(万向空心长尾Tiny3) | DF-II VIII Φ7.5×40 | 个 | 951
脊柱后路钉棒内固定系统-多轴复位螺钉(万向空心长尾Tiny3) | DF-II VIII Φ7.5×50 | 个 | 951
脊柱后路钉棒内固定系统-多轴复位螺钉(万向空心长尾Tiny3) | DF-II VIII Φ7.5×25 | 个 | 951
脊柱后路钉棒内固定系统-多轴复位螺钉(万向空心长尾Tiny3) | DF-II VIII Φ6.0×35 | 个 | 951
脊柱后路钉棒内固定系统-多轴复位螺钉(万向空心长尾Tiny3) | DF-II VIII Φ7.0×40 | 个 | 951
脊柱后路钉棒内固定系统-多轴复位螺钉(万向空心长尾Tiny3) | DF-II VIII Φ5.5×50 | 个 | 951
脊柱后路钉棒内固定系统-多轴复位螺钉(万向空心长尾Tiny3) | DF-II VIII Φ7.0×25 | 个 | 951
脊柱后路钉棒内固定系统-多轴复位螺钉(万向空心长尾Tiny3) | DF-II VIII Φ5.5×30 | 个 | 951
脊柱后路钉棒内固定系统-多轴复位螺钉(万向空心长尾Tiny3) | DF-II VIII Φ6.5×30 | 个 | 951
脊柱后路钉棒内固定系统-多轴复位螺钉(万向空心长尾Tiny3) | DF-II VIII Φ6.5×40 | 个 | 951
脊柱后路钉棒内固定系统-多轴复位螺钉(万向空心长尾Tiny3) | DF-II VIII Φ5.5×40 | 个 | 951
脊柱后路钉棒内固定系统-多轴复位螺钉(万向空心长尾Tiny3) | DF-II VIII Φ6.0×40 | 个 | 951
脊柱后路钉棒内固定系统-多轴复位螺钉(万向空心长尾Tiny3) | DF-II VIII Φ5.0×35 | 个 | 951
脊柱后路钉棒内固定系统-多轴复位螺钉(万向空心长尾Tiny3) | DF-II VIII Φ5.5×25 | 个 | 951
脊柱后路钉棒内固定系统-多轴复位螺钉(万向空心长尾Tiny3) | DF-II VIII Φ5.5×45 | 个 | 951
脊柱后路钉棒内固定系统-多轴复位螺钉(万向空心长尾Tiny3) | DF-II VIII Φ5.0×25 | 个 | 951
脊柱后路钉棒内固定系统-多轴复位螺钉(万向空心长尾Tiny3) | DF-II VIII Φ7.5×55 | 个 | 951
脊柱后路钉棒内固定系统-多轴复位螺钉(万向空心长尾Tiny3) | DF-II VIII Φ7.0×30 | 个 | 951
脊柱后路钉棒内固定系统-多轴复位螺钉(万向空心长尾Tiny3) | DF-II VIII Φ6.5×45 | 个 | 951
脊柱后路钉棒内固定系统-多轴复位螺钉(万向空心长尾Tiny3) | DF-II VIII Φ4.5×45 | 个 | 951
脊柱后路钉棒内固定系统-多轴复位螺钉(万向空心长尾Tiny3) | DF-II VIII Φ7.5×35 | 个 | 951
脊柱后路钉棒内固定系统-多轴复位螺钉(万向空心长尾Tiny3) | DF-II VIII Φ5.0×40 | 个 | 951
脊柱后路钉棒内固定系统-多轴复位螺钉(万向空心长尾Tiny3) | DF-II VIII Φ6.0×50 | 个 | 951
脊柱后路钉棒内固定系统-多轴复位螺钉(万向空心长尾Tiny3) | DF-II VIII Φ4.0×30 | 个 | 951
脊柱后路钉棒内固定系统-多轴复位螺钉(万向空心长尾Tiny3) | DF-II VIII Φ6.0×55 | 个 | 951
脊柱后路钉棒内固定系统-多轴螺钉(Creation 后路椎弓根螺钉) | AFIII Φ4.0×14 | 个 | 580
脊柱后路钉棒内固定系统-多轴螺钉(Creation 后路椎弓根螺钉) | AFIII Φ4.0×36 | 个 | 580
脊柱后路钉棒内固定系统-多轴螺钉(Creation 后路椎弓根螺钉) | AFIII Φ4.0×26 | 个 | 580
脊柱后路钉棒内固定系统-多轴螺钉(Creation 后路椎弓根螺钉) | AFIII Φ4.0×34 | 个 | 580
脊柱后路钉棒内固定系统-多轴螺钉(Creation 后路椎弓根螺钉) | AFIII Φ4.0×12 | 个 | 580
脊柱后路钉棒内固定系统-多轴螺钉(Creation 后路椎弓根螺钉) | AFIII Φ4.0×20 | 个 | 580
脊柱后路钉棒内固定系统-多轴螺钉(Creation 后路椎弓根螺钉) | AFIII Φ4.0×18 | 个 | 580
脊柱后路钉棒内固定系统-多轴螺钉(Creation 后路椎弓根螺钉) | AFIII Φ4.0×38 | 个 | 580
脊柱后路钉棒内固定系统-多轴螺钉(Creation 后路椎弓根螺钉) | AFIII Φ4.0×16 | 个 | 580
脊柱后路钉棒内固定系统-多轴螺钉(Creation 后路椎弓根螺钉) | AFIII Φ4.0×24 | 个 | 580
脊柱后路钉棒内固定系统-多轴螺钉(Creation 后路椎弓根螺钉) | AFIII Φ4.0×35 | 个 | 580
脊柱后路钉棒内固定系统-多轴螺钉(Creation 后路椎弓根螺钉) | AFIII Φ4.0×32 | 个 | 580
脊柱后路钉棒内固定系统-多轴螺钉(Creation 后路椎弓根螺钉) | AFIII Φ4.0×10 | 个 | 580
脊柱后路钉棒内固定系统-多轴螺钉(Creation 后路椎弓根螺钉) | AFIII Φ4.0×40 | 个 | 580
脊柱后路钉棒内固定系统-多轴螺钉(Creation 后路椎弓根螺钉) | AFIII Φ4.0×30 | 个 | 580
脊柱后路钉棒内固定系统-多轴螺钉(Creation 后路椎弓根螺钉) | AFIII Φ4.0×22 | 个 | 580
脊柱后路钉棒内固定系统-多轴螺钉(Creation 后路椎弓根螺钉) | AFIII Φ4.0×25 | 个 | 580
脊柱后路钉棒内固定系统-多轴螺钉(Creation 后路椎弓根螺钉) | AFIII Φ4.0×28 | 个 | 580
脊柱后路钉棒内固定系统-多轴螺钉(Legerity5.5骶髂万向椎螺钉) | DF II Φ8.5×65 | 个 | 699
脊柱后路钉棒内固定系统-多轴螺钉(Legerity5.5骶髂万向椎螺钉) | DF II Φ6.5×75 | 个 | 699
脊柱后路钉棒内固定系统-多轴螺钉(Legerity5.5骶髂万向椎螺钉) | DF II Φ6.5×90 | 个 | 699
脊柱后路钉棒内固定系统-多轴螺钉(Legerity5.5骶髂万向椎螺钉) | DF II Φ6.5×60 | 个 | 699
脊柱后路钉棒内固定系统-多轴螺钉(Legerity5.5骶髂万向椎螺钉) | DF II Φ8.5×70 | 个 | 699
脊柱后路钉棒内固定系统-多轴螺钉(Legerity5.5骶髂万向椎螺钉) | DF II Φ7.5×80 | 个 | 699
脊柱后路钉棒内固定系统-多轴螺钉(Legerity5.5骶髂万向椎螺钉) | DF II Φ6.5×65 | 个 | 699
脊柱后路钉棒内固定系统-多轴螺钉(Legerity5.5骶髂万向椎螺钉) | DF II Φ7.0×80 | 个 | 699
脊柱后路钉棒内固定系统-多轴螺钉(Legerity5.5骶髂万向椎螺钉) | DF II Φ8.0×90 | 个 | 699
脊柱后路钉棒内固定系统-多轴螺钉(Legerity5.5骶髂万向椎螺钉) | DF II Φ7.5×70 | 个 | 699
脊柱后路钉棒内固定系统-多轴螺钉(Legerity5.5骶髂万向椎螺钉) | DF II Φ7.5×75 | 个 | 699
脊柱后路钉棒内固定系统-多轴螺钉(Legerity5.5骶髂万向椎螺钉) | DF II Φ7.5×65 | 个 | 699
脊柱后路钉棒内固定系统-多轴螺钉(Legerity5.5骶髂万向椎螺钉) | DF II Φ6.5×80 | 个 | 699
脊柱后路钉棒内固定系统-多轴螺钉(Legerity5.5骶髂万向椎螺钉) | DF II Φ7.5×60 | 个 | 699
脊柱后路钉棒内固定系统-多轴螺钉(Legerity5.5骶髂万向椎螺钉) | DF II Φ6.5×70 | 个 | 699
脊柱后路钉棒内固定系统-多轴螺钉(Legerity5.5骶髂万向椎螺钉) | DF II Φ7.0×65 | 个 | 699
脊柱后路钉棒内固定系统-多轴螺钉(Legerity5.5骶髂万向椎螺钉) | DF II Φ7.0×85 | 个 | 699
脊柱后路钉棒内固定系统-多轴螺钉(Legerity5.5骶髂万向椎螺钉) | DF II Φ6.5×85 | 个 | 699
脊柱后路钉棒内固定系统-多轴螺钉(Legerity5.5骶髂万向椎螺钉) | DF II Φ8.0×70 | 个 | 699
脊柱后路钉棒内固定系统-多轴螺钉(Legerity5.5骶髂万向椎螺钉) | DF II Φ8.0×75 | 个 | 699
脊柱后路钉棒内固定系统-多轴螺钉(Legerity5.5骶髂万向椎螺钉) | DF II Φ8.0×80 | 个 | 699
脊柱后路钉棒内固定系统-多轴螺钉(Legerity5.5骶髂万向椎螺钉) | DF II Φ8.5×80 | 个 | 699
脊柱后路钉棒内固定系统-多轴螺钉(Legerity5.5骶髂万向椎螺钉) | DF II Φ8.5×75 | 个 | 699
脊柱后路钉棒内固定系统-多轴螺钉(Legerity5.5骶髂万向椎螺钉) | DF II Φ7.5×85 | 个 | 699
脊柱后路钉棒内固定系统-多轴螺钉(Legerity5.5骶髂万向椎螺钉) | DF II Φ8.5×90 | 个 | 699
脊柱后路钉棒内固定系统-多轴螺钉(Legerity5.5骶髂万向椎螺钉) | DF II Φ8.0×85 | 个 | 699
脊柱后路钉棒内固定系统-多轴螺钉(Legerity5.5骶髂万向椎螺钉) | DF II Φ7.0×90 | 个 | 699
脊柱后路钉棒内固定系统-多轴螺钉(Legerity5.5骶髂万向椎螺钉) | DF II Φ7.0×70 | 个 | 699
脊柱后路钉棒内固定系统-多轴螺钉(Legerity5.5骶髂万向椎螺钉) | DF II Φ7.0×60 | 个 | 699
脊柱后路钉棒内固定系统-多轴螺钉(Legerity5.5骶髂万向椎螺钉) | DF II Φ8.0×65 | 个 | 699
脊柱后路钉棒内固定系统-多轴螺钉(Legerity5.5骶髂万向椎螺钉) | DF II Φ7.5×90 | 个 | 699
脊柱后路钉棒内固定系统-多轴螺钉(Legerity5.5骶髂万向椎螺钉) | DF II Φ8.5×85 | 个 | 699
脊柱后路钉棒内固定系统-多轴螺钉(Legerity5.5骶髂万向椎螺钉) | DF II Φ7.0×75 | 个 | 699
脊柱后路钉棒内固定系统-多轴螺钉(Legerity5.5短尾万向椎弓根螺钉) | DF II Φ7.5×50 | 个 | 699
脊柱后路钉棒内固定系统-多轴螺钉(Legerity5.5短尾万向椎弓根螺钉) | DF II Φ7.0×35 | 个 | 699
脊柱后路钉棒内固定系统-多轴螺钉(Legerity5.5短尾万向椎弓根螺钉) | DF II Φ5.5×35 | 个 | 699
脊柱后路钉棒内固定系统-多轴螺钉(Legerity5.5短尾万向椎弓根螺钉) | DF II Φ7.0×40 | 个 | 699
脊柱后路钉棒内固定系统-多轴螺钉(Legerity5.5短尾万向椎弓根螺钉) | DF II Φ6.0×45 | 个 | 699
脊柱后路钉棒内固定系统-多轴螺钉(Legerity5.5短尾万向椎弓根螺钉) | DF II Φ7.5×30 | 个 | 699
脊柱后路钉棒内固定系统-多轴螺钉(Legerity5.5短尾万向椎弓根螺钉) | DF II Φ5.0×25 | 个 | 699
脊柱后路钉棒内固定系统-多轴螺钉(Legerity5.5短尾万向椎弓根螺钉) | DF II Φ5.5×40 | 个 | 699
脊柱后路钉棒内固定系统-多轴螺钉(Legerity5.5短尾万向椎弓根螺钉) | DF II Φ6.5×30 | 个 | 699
脊柱后路钉棒内固定系统-多轴螺钉(Legerity5.5短尾万向椎弓根螺钉) | DF II Φ7.0×30 | 个 | 699
脊柱后路钉棒内固定系统-多轴螺钉(Legerity5.5短尾万向椎弓根螺钉) | DF II Φ5.0×35 | 个 | 699
脊柱后路钉棒内固定系统-多轴螺钉(Legerity5.5短尾万向椎弓根螺钉) | DF II Φ7.5×35 | 个 | 699
脊柱后路钉棒内固定系统-多轴螺钉(Legerity5.5短尾万向椎弓根螺钉) | DF II Φ4.5×35 | 个 | 699
脊柱后路钉棒内固定系统-多轴螺钉(Legerity5.5短尾万向椎弓根螺钉) | DF II Φ4.0×40 | 个 | 699
脊柱后路钉棒内固定系统-多轴螺钉(Legerity5.5短尾万向椎弓根螺钉) | DF II Φ7.5×40 | 个 | 699
脊柱后路钉棒内固定系统-多轴螺钉(Legerity5.5短尾万向椎弓根螺钉) | DF II Φ5.0×40 | 个 | 699
脊柱后路钉棒内固定系统-多轴螺钉(Legerity5.5短尾万向椎弓根螺钉) | DF II Φ5.0×45 | 个 | 699
脊柱后路钉棒内固定系统-多轴螺钉(Legerity5.5短尾万向椎弓根螺钉) | DF II Φ6.5×25 | 个 | 699
脊柱后路钉棒内固定系统-多轴螺钉(Legerity5.5短尾万向椎弓根螺钉) | DF II Φ6.5×40 | 个 | 699
脊柱后路钉棒内固定系统-多轴螺钉(Legerity5.5短尾万向椎弓根螺钉) | DF II Φ6.0×40 | 个 | 699
脊柱后路钉棒内固定系统-多轴螺钉(Legerity5.5短尾万向椎弓根螺钉) | DF II Φ7.0×50 | 个 | 699
脊柱后路钉棒内固定系统-多轴螺钉(Legerity5.5短尾万向椎弓根螺钉) | DF II Φ6.0×50 | 个 | 699
脊柱后路钉棒内固定系统-多轴螺钉(Legerity5.5短尾万向椎弓根螺钉) | DF II Φ7.0×45 | 个 | 699
脊柱后路钉棒内固定系统-多轴螺钉(Legerity5.5短尾万向椎弓根螺钉) | DF II Φ4.0×30 | 个 | 699
脊柱后路钉棒内固定系统-多轴螺钉(Legerity5.5短尾万向椎弓根螺钉) | DF II Φ7.0×25 | 个 | 699
脊柱后路钉棒内固定系统-多轴螺钉(Legerity5.5短尾万向椎弓根螺钉) | DF II Φ4.5×30 | 个 | 699
脊柱后路钉棒内固定系统-多轴螺钉(Legerity5.5短尾万向椎弓根螺钉) | DF II Φ5.5×45 | 个 | 699
脊柱后路钉棒内固定系统-多轴螺钉(Legerity5.5短尾万向椎弓根螺钉) | DF II Φ5.5×30 | 个 | 699
脊柱后路钉棒内固定系统-多轴螺钉(Legerity5.5短尾万向椎弓根螺钉) | DF II Φ7.0×55 | 个 | 699
脊柱后路钉棒内固定系统-多轴螺钉(Legerity5.5短尾万向椎弓根螺钉) | DF II Φ6.5×45 | 个 | 699
脊柱后路钉棒内固定系统-多轴螺钉(Legerity5.5短尾万向椎弓根螺钉) | DF II Φ6.5×55 | 个 | 699
脊柱后路钉棒内固定系统-多轴螺钉(Legerity5.5短尾万向椎弓根螺钉) | DF II Φ5.0×30 | 个 | 699
脊柱后路钉棒内固定系统-多轴螺钉(Legerity5.5短尾万向椎弓根螺钉) | DF II Φ4.0×25 | 个 | 699
脊柱后路钉棒内固定系统-多轴螺钉(Legerity5.5短尾万向椎弓根螺钉) | DF II Φ4.5×40 | 个 | 699
脊柱后路钉棒内固定系统-多轴螺钉(Legerity5.5短尾万向椎弓根螺钉) | DF II Φ6.0×30 | 个 | 699
脊柱后路钉棒内固定系统-多轴螺钉(Legerity5.5短尾万向椎弓根螺钉) | DF II Φ5.5×25 | 个 | 699
脊柱后路钉棒内固定系统-多轴螺钉(Legerity5.5短尾万向椎弓根螺钉) | DF II Φ4.5×25 | 个 | 699
脊柱后路钉棒内固定系统-多轴螺钉(Legerity5.5短尾万向椎弓根螺钉) | DF II Φ7.5×25 | 个 | 699
脊柱后路钉棒内固定系统-多轴螺钉(Legerity5.5短尾万向椎弓根螺钉) | DF II Φ6.0×35 | 个 | 699
脊柱后路钉棒内固定系统-多轴螺钉(Legerity5.5短尾万向椎弓根螺钉) | DF II Φ4.0×35 | 个 | 699
脊柱后路钉棒内固定系统-多轴螺钉(Legerity5.5短尾万向椎弓根螺钉) | DF II Φ6.5×35 | 个 | 699
脊柱后路钉棒内固定系统-多轴螺钉(Legerity5.5短尾万向椎弓根螺钉) | DF II Φ4.5×45 | 个 | 699
脊柱后路钉棒内固定系统-多轴螺钉(Legerity5.5短尾万向椎弓根螺钉) | DF II Φ4.0×45 | 个 | 699
脊柱后路钉棒内固定系统-多轴螺钉(Legerity5.5短尾万向椎弓根螺钉) | DF II Φ7.5×45 | 个 | 699
脊柱后路钉棒内固定系统-多轴螺钉(Legerity5.5短尾万向椎弓根螺钉) | DF II Φ7.5×55 | 个 | 699
脊柱后路钉棒内固定系统-多轴螺钉(Legerity5.5短尾万向椎弓根螺钉) | DF II Φ6.5×50 | 个 | 699
脊柱后路钉棒内固定系统-多轴螺钉(Legerity5.5短尾万向椎弓根螺钉) | DF II Φ6.0×25 | 个 | 699
脊柱后路钉棒内固定系统-多轴螺钉(Legerity钩锁螺纹单万合一预锁紧短尾万向螺钉) | DF II Φ6.0×45 | 个 | 699
脊柱后路钉棒内固定系统-多轴螺钉(Legerity钩锁螺纹单万合一预锁紧短尾万向螺钉) | DF II Φ6.0×40 | 个 | 699
脊柱后路钉棒内固定系统-多轴螺钉(Legerity钩锁螺纹单万合一预锁紧短尾万向螺钉) | DF II Φ7.0×55 | 个 | 699
脊柱后路钉棒内固定系统-多轴螺钉(Legerity钩锁螺纹单万合一预锁紧短尾万向螺钉) | DF II Φ7.0×35 | 个 | 699
脊柱后路钉棒内固定系统-多轴螺钉(Legerity钩锁螺纹单万合一预锁紧短尾万向螺钉) | DF II Φ7.5×45 | 个 | 699
脊柱后路钉棒内固定系统-多轴螺钉(Legerity钩锁螺纹单万合一预锁紧短尾万向螺钉) | DF II Φ5.0×35 | 个 | 699
脊柱后路钉棒内固定系统-多轴螺钉(Legerity钩锁螺纹单万合一预锁紧短尾万向螺钉) | DF II Φ5.0×30 | 个 | 699
脊柱后路钉棒内固定系统-多轴螺钉(Legerity钩锁螺纹单万合一预锁紧短尾万向螺钉) | DF II Φ6.5×50 | 个 | 699
脊柱后路钉棒内固定系统-多轴螺钉(Legerity钩锁螺纹单万合一预锁紧短尾万向螺钉) | DF II Φ5.0×45 | 个 | 699
脊柱后路钉棒内固定系统-多轴螺钉(Legerity钩锁螺纹单万合一预锁紧短尾万向螺钉) | DF II Φ7.0×50 | 个 | 699
脊柱后路钉棒内固定系统-多轴螺钉(Legerity钩锁螺纹单万合一预锁紧短尾万向螺钉) | DF II Φ6.5×45 | 个 | 699
脊柱后路钉棒内固定系统-多轴螺钉(Legerity钩锁螺纹单万合一预锁紧短尾万向螺钉) | DF II Φ7.0×25 | 个 | 699
脊柱后路钉棒内固定系统-多轴螺钉(Legerity钩锁螺纹单万合一预锁紧短尾万向螺钉) | DF II Φ6.5×40 | 个 | 699
脊柱后路钉棒内固定系统-多轴螺钉(Legerity钩锁螺纹单万合一预锁紧短尾万向螺钉) | DF II Φ6.0×50 | 个 | 699
脊柱后路钉棒内固定系统-多轴螺钉(Legerity钩锁螺纹单万合一预锁紧短尾万向螺钉) | DF II Φ5.5×25 | 个 | 699
脊柱后路钉棒内固定系统-多轴螺钉(Legerity钩锁螺纹单万合一预锁紧短尾万向螺钉) | DF II Φ6.5×35 | 个 | 699
脊柱后路钉棒内固定系统-多轴螺钉(Legerity钩锁螺纹单万合一预锁紧短尾万向螺钉) | DF II Φ7.5×40 | 个 | 699
脊柱后路钉棒内固定系统-多轴螺钉(Legerity钩锁螺纹单万合一预锁紧短尾万向螺钉) | DF II Φ7.0×40 | 个 | 699
脊柱后路钉棒内固定系统-多轴螺钉(Legerity钩锁螺纹单万合一预锁紧短尾万向螺钉) | DF II Φ7.5×25 | 个 | 699
脊柱后路钉棒内固定系统-多轴螺钉(Legerity钩锁螺纹单万合一预锁紧短尾万向螺钉) | DF II Φ6.5×25 | 个 | 699
脊柱后路钉棒内固定系统-多轴螺钉(Legerity钩锁螺纹单万合一预锁紧短尾万向螺钉) | DF II Φ7.0×30 | 个 | 699
脊柱后路钉棒内固定系统-多轴螺钉(Legerity钩锁螺纹单万合一预锁紧短尾万向螺钉) | DF II Φ7.0×45 | 个 | 699
脊柱后路钉棒内固定系统-多轴螺钉(Legerity钩锁螺纹单万合一预锁紧短尾万向螺钉) | DF II Φ4.5×35 | 个 | 699
脊柱后路钉棒内固定系统-多轴螺钉(Legerity钩锁螺纹单万合一预锁紧短尾万向螺钉) | DF II Φ7.5×30 | 个 | 699
脊柱后路钉棒内固定系统-多轴螺钉(Legerity钩锁螺纹单万合一预锁紧短尾万向螺钉) | DF II Φ6.0×25 | 个 | 699
脊柱后路钉棒内固定系统-多轴螺钉(Legerity钩锁螺纹单万合一预锁紧短尾万向螺钉) | DF II Φ7.5×55 | 个 | 699
脊柱后路钉棒内固定系统-多轴螺钉(Legerity钩锁螺纹单万合一预锁紧短尾万向螺钉) | DF II Φ4.5×40 | 个 | 699
脊柱后路钉棒内固定系统-多轴螺钉(Legerity钩锁螺纹单万合一预锁紧短尾万向螺钉) | DF II Φ5.5×35 | 个 | 699
脊柱后路钉棒内固定系统-多轴螺钉(Legerity钩锁螺纹单万合一预锁紧短尾万向螺钉) | DF II Φ6.0×35 | 个 | 699
脊柱后路钉棒内固定系统-多轴螺钉(Legerity钩锁螺纹单万合一预锁紧短尾万向螺钉) | DF II Φ5.5×45 | 个 | 699
脊柱后路钉棒内固定系统-多轴螺钉(Legerity钩锁螺纹单万合一预锁紧短尾万向螺钉) | DF II Φ7.5×50 | 个 | 699
脊柱后路钉棒内固定系统-多轴螺钉(Legerity钩锁螺纹单万合一预锁紧短尾万向螺钉) | DF II Φ7.5×35 | 个 | 699
脊柱后路钉棒内固定系统-多轴螺钉(Legerity钩锁螺纹单万合一预锁紧短尾万向螺钉) | DF II Φ5.0×40 | 个 | 699
脊柱后路钉棒内固定系统-多轴螺钉(Legerity钩锁螺纹单万合一预锁紧短尾万向螺钉) | DF II Φ6.5×55 | 个 | 699
脊柱后路钉棒内固定系统-多轴螺钉(Legerity钩锁螺纹单万合一预锁紧短尾万向螺钉) | DF II Φ4.5×30 | 个 | 699
脊柱后路钉棒内固定系统-多轴螺钉(Legerity钩锁螺纹单万合一预锁紧短尾万向螺钉) | DF II Φ5.0×25 | 个 | 699
脊柱后路钉棒内固定系统-多轴螺钉(Legerity钩锁螺纹单万合一预锁紧短尾万向螺钉) | DF II Φ4.5×25 | 个 | 699
脊柱后路钉棒内固定系统-多轴螺钉(Legerity钩锁螺纹单万合一预锁紧短尾万向螺钉) | DF II Φ6.5×30 | 个 | 699
脊柱后路钉棒内固定系统-多轴螺钉(Legerity钩锁螺纹单万合一预锁紧短尾万向螺钉) | DF II Φ5.5×30 | 个 | 699
脊柱后路钉棒内固定系统-多轴螺钉(Legerity钩锁螺纹单万合一预锁紧短尾万向螺钉) | DF II Φ6.0×30 | 个 | 699
脊柱后路钉棒内固定系统-多轴螺钉(Legerity钩锁螺纹单万合一预锁紧短尾万向螺钉) | DF II Φ5.5×40 | 个 | 699
脊柱后路钉棒内固定系统-多轴螺钉(Legerity钩锁螺纹单万合一预锁紧短尾万向螺钉) | DF II Φ4.5×45 | 个 | 699
脊柱后路钉棒内固定系统-多轴螺钉(SFI) | SF I Φ6.0×55 | 个 | 699
脊柱后路钉棒内固定系统-多轴螺钉(SFI) | SF I Φ5.5×30 | 个 | 699
脊柱后路钉棒内固定系统-多轴螺钉(SFI) | SF I Φ7.0×50 | 个 | 699
脊柱后路钉棒内固定系统-多轴螺钉(SFI) | SF I Φ5.5×55 | 个 | 699
脊柱后路钉棒内固定系统-多轴螺钉(SFI) | SF I Φ7.5×25 | 个 | 699
脊柱后路钉棒内固定系统-多轴螺钉(SFI) | SF I Φ5.5×35 | 个 | 699
脊柱后路钉棒内固定系统-多轴螺钉(SFI) | SF I Φ7.0×30 | 个 | 699
脊柱后路钉棒内固定系统-多轴螺钉(SFI) | SF I Φ7.0×45 | 个 | 699
脊柱后路钉棒内固定系统-多轴螺钉(SFI) | SF I Φ5.0×55 | 个 | 699
脊柱后路钉棒内固定系统-多轴螺钉(SFI) | SF I Φ7.5×40 | 个 | 699
脊柱后路钉棒内固定系统-多轴螺钉(SFI) | SF I Φ4.5×30 | 个 | 699
脊柱后路钉棒内固定系统-多轴螺钉(SFI) | SF I Φ5.5×50 | 个 | 699
脊柱后路钉棒内固定系统-多轴螺钉(SFI) | SF I Φ6.0×45 | 个 | 699
脊柱后路钉棒内固定系统-多轴螺钉(SFI) | SF I Φ6.0×30 | 个 | 699
脊柱后路钉棒内固定系统-多轴螺钉(SFI) | SF I Φ7.0×25 | 个 | 699
脊柱后路钉棒内固定系统-多轴螺钉(SFI) | SF I Φ4.5×50 | 个 | 699
脊柱后路钉棒内固定系统-多轴螺钉(SFI) | SF I Φ5.5×25 | 个 | 699
脊柱后路钉棒内固定系统-多轴螺钉(SFI) | SF I Φ7.0×55 | 个 | 699
脊柱后路钉棒内固定系统-多轴螺钉(SFI) | SF I Φ7.5×45 | 个 | 699
脊柱后路钉棒内固定系统-多轴螺钉(SFI) | SF I Φ5.0×25 | 个 | 699
脊柱后路钉棒内固定系统-多轴螺钉(SFI) | SF I Φ5.0×45 | 个 | 699
脊柱后路钉棒内固定系统-多轴螺钉(SFI) | SF I Φ6.5×30 | 个 | 699
脊柱后路钉棒内固定系统-多轴螺钉(SFI) | SF I Φ5.0×30 | 个 | 699
脊柱后路钉棒内固定系统-多轴螺钉(SFI) | SF I Φ4.5×55 | 个 | 699
脊柱后路钉棒内固定系统-多轴螺钉(SFI) | SF I Φ6.0×50 | 个 | 699
脊柱后路钉棒内固定系统-多轴螺钉(SFI) | SF I Φ4.5×40 | 个 | 699
脊柱后路钉棒内固定系统-多轴螺钉(SFI) | SF I Φ6.0×25 | 个 | 699
脊柱后路钉棒内固定系统-多轴螺钉(SFI) | SF I Φ4.5×35 | 个 | 699
脊柱后路钉棒内固定系统-多轴螺钉(SFI) | SF I Φ7.0×40 | 个 | 699
脊柱后路钉棒内固定系统-多轴螺钉(SFI) | SF I Φ6.5×35 | 个 | 699
脊柱后路钉棒内固定系统-多轴螺钉(SFI) | SF I Φ5.5×45 | 个 | 699
脊柱后路钉棒内固定系统-多轴螺钉(SFI) | SF I Φ5.5×40 | 个 | 699
脊柱后路钉棒内固定系统-多轴螺钉(SFI) | SF I Φ4.5×25 | 个 | 699
脊柱后路钉棒内固定系统-多轴螺钉(SFI) | SF I Φ7.5×35 | 个 | 699
脊柱后路钉棒内固定系统-多轴螺钉(SFI) | SF I Φ7.5×30 | 个 | 699
脊柱后路钉棒内固定系统-多轴螺钉(SFI) | SF I Φ6.5×55 | 个 | 699
脊柱后路钉棒内固定系统-多轴螺钉(SFI) | SF I Φ7.0×35 | 个 | 699
脊柱后路钉棒内固定系统-多轴螺钉(SFI) | SF I Φ6.5×45 | 个 | 699
脊柱后路钉棒内固定系统-多轴螺钉(SFI) | SF I Φ7.5×50 | 个 | 699
脊柱后路钉棒内固定系统-多轴螺钉(SFI) | SF I Φ6.5×25 | 个 | 699
脊柱后路钉棒内固定系统-多轴螺钉(SFI) | SF I Φ6.0×40 | 个 | 699
脊柱后路钉棒内固定系统-多轴螺钉(SFI) | SF I Φ6.5×50 | 个 | 699
脊柱后路钉棒内固定系统-多轴螺钉(SFI) | SF I Φ4.5×45 | 个 | 699
脊柱后路钉棒内固定系统-多轴螺钉(SFI) | SF I Φ7.5×55 | 个 | 699
脊柱后路钉棒内固定系统-多轴螺钉(SFI) | SF I Φ5.0×50 | 个 | 699
脊柱后路钉棒内固定系统-多轴螺钉(SFI) | SF I Φ5.0×35 | 个 | 699
脊柱后路钉棒内固定系统-多轴螺钉(SFI) | SF I Φ6.5×40 | 个 | 699
脊柱后路钉棒内固定系统-多轴螺钉(SFI) | SF I Φ6.0×35 | 个 | 699
脊柱后路钉棒内固定系统-多轴螺钉(SFI) | SF I Φ5.0×40 | 个 | 699
脊柱后路钉棒内固定系统-多轴螺钉(Tiny II 柔性通道微创多轴螺钉) | SF-ⅡⅦ Φ6.5×45 | 个 | 951
脊柱后路钉棒内固定系统-多轴螺钉(Tiny II 柔性通道微创多轴螺钉) | SF-ⅡⅦ Φ6.5×40 | 个 | 951
脊柱后路钉棒内固定系统-多轴螺钉(VIV II方型螺纹骶髂万向椎弓根螺钉) | RSSV Φ8.0×75 | 个 | 699
脊柱后路钉棒内固定系统-多轴螺钉(VIV II方型螺纹骶髂万向椎弓根螺钉) | RSSV Φ8.5×65 | 个 | 699
脊柱后路钉棒内固定系统-多轴螺钉(VIV II方型螺纹骶髂万向椎弓根螺钉) | RSSV Φ6.5×60 | 个 | 699
脊柱后路钉棒内固定系统-多轴螺钉(VIV II方型螺纹骶髂万向椎弓根螺钉) | RSSV Φ7.5×65 | 个 | 699
脊柱后路钉棒内固定系统-多轴螺钉(VIV II方型螺纹骶髂万向椎弓根螺钉) | RSSV Φ7.0×85 | 个 | 699
脊柱后路钉棒内固定系统-多轴螺钉(VIV II方型螺纹骶髂万向椎弓根螺钉) | RSSV Φ7.0×70 | 个 | 699
脊柱后路钉棒内固定系统-多轴螺钉(VIV II方型螺纹骶髂万向椎弓根螺钉) | RSSV Φ7.0×80 | 个 | 699
脊柱后路钉棒内固定系统-多轴螺钉(VIV II方型螺纹骶髂万向椎弓根螺钉) | RSSV Φ8.0×90 | 个 | 699
脊柱后路钉棒内固定系统-多轴螺钉(VIV II方型螺纹骶髂万向椎弓根螺钉) | RSSV Φ8.0×65 | 个 | 699
脊柱后路钉棒内固定系统-多轴螺钉(VIV II方型螺纹骶髂万向椎弓根螺钉) | RSSV Φ6.5×65 | 个 | 699
脊柱后路钉棒内固定系统-多轴螺钉(VIV II方型螺纹骶髂万向椎弓根螺钉) | RSSV Φ8.5×85 | 个 | 699
脊柱后路钉棒内固定系统-多轴螺钉(VIV II方型螺纹骶髂万向椎弓根螺钉) | RSSV Φ6.5×80 | 个 | 699
脊柱后路钉棒内固定系统-多轴螺钉(VIV II方型螺纹骶髂万向椎弓根螺钉) | RSSV Φ8.0×85 | 个 | 699
脊柱后路钉棒内固定系统-多轴螺钉(VIV II方型螺纹骶髂万向椎弓根螺钉) | RSSV Φ7.0×90 | 个 | 699
脊柱后路钉棒内固定系统-多轴螺钉(VIV II方型螺纹骶髂万向椎弓根螺钉) | RSSV Φ7.0×60 | 个 | 699
脊柱后路钉棒内固定系统-多轴螺钉(VIV II方型螺纹骶髂万向椎弓根螺钉) | RSSV Φ8.5×75 | 个 | 699
脊柱后路钉棒内固定系统-多轴螺钉(VIV II方型螺纹骶髂万向椎弓根螺钉) | RSSV Φ6.5×90 | 个 | 699
脊柱后路钉棒内固定系统-多轴螺钉(VIV II方型螺纹骶髂万向椎弓根螺钉) | RSSV Φ7.5×80 | 个 | 699
脊柱后路钉棒内固定系统-多轴螺钉(VIV II方型螺纹骶髂万向椎弓根螺钉) | RSSV Φ6.5×75 | 个 | 699
脊柱后路钉棒内固定系统-多轴螺钉(VIV II方型螺纹骶髂万向椎弓根螺钉) | RSSV Φ7.5×60 | 个 | 699
脊柱后路钉棒内固定系统-多轴螺钉(VIV II方型螺纹骶髂万向椎弓根螺钉) | RSSV Φ8.0×70 | 个 | 699
脊柱后路钉棒内固定系统-多轴螺钉(VIV II方型螺纹骶髂万向椎弓根螺钉) | RSSV Φ7.0×75 | 个 | 699
脊柱后路钉棒内固定系统-多轴螺钉(VIV II方型螺纹骶髂万向椎弓根螺钉) | RSSV Φ7.0×65 | 个 | 699
脊柱后路钉棒内固定系统-多轴螺钉(VIV II方型螺纹骶髂万向椎弓根螺钉) | RSSV Φ7.5×70 | 个 | 699
脊柱后路钉棒内固定系统-多轴螺钉(VIV II方型螺纹骶髂万向椎弓根螺钉) | RSSV Φ8.5×80 | 个 | 699
脊柱后路钉棒内固定系统-多轴螺钉(VIV II方型螺纹骶髂万向椎弓根螺钉) | RSSV Φ8.5×90 | 个 | 699
脊柱后路钉棒内固定系统-多轴螺钉(VIV II方型螺纹骶髂万向椎弓根螺钉) | RSSV Φ7.5×75 | 个 | 699
脊柱后路钉棒内固定系统-多轴螺钉(VIV II方型螺纹骶髂万向椎弓根螺钉) | RSSV Φ7.5×85 | 个 | 699
脊柱后路钉棒内固定系统-多轴螺钉(VIV II方型螺纹骶髂万向椎弓根螺钉) | RSSV Φ6.5×85 | 个 | 699
脊柱后路钉棒内固定系统-多轴螺钉(VIV II方型螺纹骶髂万向椎弓根螺钉) | RSSV Φ7.5×90 | 个 | 699
脊柱后路钉棒内固定系统-多轴螺钉(VIV II方型螺纹骶髂万向椎弓根螺钉) | RSSV Φ6.5×70 | 个 | 699
脊柱后路钉棒内固定系统-多轴螺钉(VIV II方型螺纹骶髂万向椎弓根螺钉) | RSSV Φ8.5×70 | 个 | 699
脊柱后路钉棒内固定系统-多轴螺钉(VIV II方型螺纹骶髂万向椎弓根螺钉) | RSSV Φ8.0×80 | 个 | 699
脊柱后路钉棒内固定系统-多轴螺钉(VIV II方型螺纹短尾多轴椎弓根钉) | RSSV Φ7.0×40 | 个 | 699
脊柱后路钉棒内固定系统-多轴螺钉(VIV II方型螺纹短尾多轴椎弓根钉) | RSSV Φ6.0×55 | 个 | 699
脊柱后路钉棒内固定系统-多轴螺钉(VIV II方型螺纹短尾多轴椎弓根钉) | RSSV Φ6.5×55 | 个 | 699
脊柱后路钉棒内固定系统-多轴螺钉(VIV II方型螺纹短尾多轴椎弓根钉) | RSSV Φ6.5×45 | 个 | 699
脊柱后路钉棒内固定系统-多轴螺钉(VIV II方型螺纹短尾多轴椎弓根钉) | RSSV Φ5.0×30 | 个 | 699
脊柱后路钉棒内固定系统-多轴螺钉(VIV II方型螺纹短尾多轴椎弓根钉) | RSSV Φ7.5×40 | 个 | 699
脊柱后路钉棒内固定系统-多轴螺钉(VIV II方型螺纹短尾多轴椎弓根钉) | RSSV Φ6.0×45 | 个 | 699
脊柱后路钉棒内固定系统-多轴螺钉(VIV II方型螺纹短尾多轴椎弓根钉) | RSSV Φ7.0×45 | 个 | 699
脊柱后路钉棒内固定系统-多轴螺钉(VIV II方型螺纹短尾多轴椎弓根钉) | RSSV Φ6.0×40 | 个 | 699
脊柱后路钉棒内固定系统-多轴螺钉(VIV II方型螺纹短尾多轴椎弓根钉) | RSSV Φ5.5×30 | 个 | 699
脊柱后路钉棒内固定系统-多轴螺钉(VIV II方型螺纹短尾多轴椎弓根钉) | RSSV Φ7.0×30 | 个 | 699
脊柱后路钉棒内固定系统-多轴螺钉(VIV II方型螺纹短尾多轴椎弓根钉) | RSSV Φ4.0×25 | 个 | 699
脊柱后路钉棒内固定系统-多轴螺钉(VIV II方型螺纹短尾多轴椎弓根钉) | RSSV Φ4.5×25 | 个 | 699
脊柱后路钉棒内固定系统-多轴螺钉(VIV II方型螺纹短尾多轴椎弓根钉) | RSSV Φ6.0×30 | 个 | 699
脊柱后路钉棒内固定系统-多轴螺钉(VIV II方型螺纹短尾多轴椎弓根钉) | RSSV Φ7.5×45 | 个 | 699
脊柱后路钉棒内固定系统-多轴螺钉(VIV II方型螺纹短尾多轴椎弓根钉) | RSSV Φ6.5×40 | 个 | 699
脊柱后路钉棒内固定系统-多轴螺钉(VIV II方型螺纹短尾多轴椎弓根钉) | RSSV Φ6.5×25 | 个 | 699
脊柱后路钉棒内固定系统-多轴螺钉(VIV II方型螺纹短尾多轴椎弓根钉) | RSSV Φ6.5×50 | 个 | 699
脊柱后路钉棒内固定系统-多轴螺钉(VIV II方型螺纹短尾多轴椎弓根钉) | RSSV Φ5.5×50 | 个 | 699
脊柱后路钉棒内固定系统-多轴螺钉(VIV II方型螺纹短尾多轴椎弓根钉) | RSSV Φ5.0×50 | 个 | 699
脊柱后路钉棒内固定系统-多轴螺钉(VIV II方型螺纹短尾多轴椎弓根钉) | RSSV Φ6.0×50 | 个 | 699
脊柱后路钉棒内固定系统-多轴螺钉(VIV II方型螺纹短尾多轴椎弓根钉) | RSSV Φ7.5×35 | 个 | 699
脊柱后路钉棒内固定系统-多轴螺钉(VIV II方型螺纹短尾多轴椎弓根钉) | RSSV Φ4.0×30 | 个 | 699
脊柱后路钉棒内固定系统-多轴螺钉(VIV II方型螺纹短尾多轴椎弓根钉) | RSSV Φ5.0×35 | 个 | 699
脊柱后路钉棒内固定系统-多轴螺钉(VIV II方型螺纹短尾多轴椎弓根钉) | RSSV Φ5.0×45 | 个 | 699
脊柱后路钉棒内固定系统-多轴螺钉(VIV II方型螺纹短尾多轴椎弓根钉) | RSSV Φ4.5×35 | 个 | 699
脊柱后路钉棒内固定系统-多轴螺钉(VIV II方型螺纹短尾多轴椎弓根钉) | RSSV Φ7.5×25 | 个 | 699
脊柱后路钉棒内固定系统-多轴螺钉(VIV II方型螺纹短尾多轴椎弓根钉) | RSSV Φ5.0×40 | 个 | 699
脊柱后路钉棒内固定系统-多轴螺钉(VIV II方型螺纹短尾多轴椎弓根钉) | RSSV Φ7.5×55 | 个 | 699
脊柱后路钉棒内固定系统-多轴螺钉(VIV II方型螺纹短尾多轴椎弓根钉) | RSSV Φ5.0×25 | 个 | 699
脊柱后路钉棒内固定系统-多轴螺钉(VIV II方型螺纹短尾多轴椎弓根钉) | RSSV Φ4.0×35 | 个 | 699
脊柱后路钉棒内固定系统-多轴螺钉(VIV II方型螺纹短尾多轴椎弓根钉) | RSSV Φ5.5×45 | 个 | 699
脊柱后路钉棒内固定系统-多轴螺钉(VIV II方型螺纹短尾多轴椎弓根钉) | RSSV Φ5.5×25 | 个 | 699
脊柱后路钉棒内固定系统-多轴螺钉(VIV II方型螺纹短尾多轴椎弓根钉) | RSSV Φ7.5×50 | 个 | 699
脊柱后路钉棒内固定系统-多轴螺钉(VIV II方型螺纹短尾多轴椎弓根钉) | RSSV Φ6.5×30 | 个 | 699
脊柱后路钉棒内固定系统-多轴螺钉(VIV II方型螺纹短尾多轴椎弓根钉) | RSSV Φ4.0×40 | 个 | 699
脊柱后路钉棒内固定系统-多轴螺钉(VIV II方型螺纹短尾多轴椎弓根钉) | RSSV Φ4.5×40 | 个 | 699
脊柱后路钉棒内固定系统-多轴螺钉(VIV II方型螺纹短尾多轴椎弓根钉) | RSSV Φ4.5×30 | 个 | 699
脊柱后路钉棒内固定系统-多轴螺钉(VIV II方型螺纹短尾多轴椎弓根钉) | RSSV Φ7.0×25 | 个 | 699
脊柱后路钉棒内固定系统-多轴螺钉(VIV II方型螺纹短尾多轴椎弓根钉) | RSSV Φ7.5×30 | 个 | 699
脊柱后路钉棒内固定系统-多轴螺钉(VIV II方型螺纹短尾多轴椎弓根钉) | RSSV Φ6.5×35 | 个 | 699
脊柱后路钉棒内固定系统-多轴螺钉(VIV II方型螺纹短尾多轴椎弓根钉) | RSSV Φ7.0×55 | 个 | 699
脊柱后路钉棒内固定系统-多轴螺钉(VIV II方型螺纹短尾多轴椎弓根钉) | RSSV Φ7.0×50 | 个 | 699
脊柱后路钉棒内固定系统-多轴螺钉(VIV II方型螺纹短尾多轴椎弓根钉) | RSSV Φ4.0×45 | 个 | 699
脊柱后路钉棒内固定系统-多轴螺钉(VIV II方型螺纹短尾多轴椎弓根钉) | RSSV Φ5.5×40 | 个 | 699
脊柱后路钉棒内固定系统-多轴螺钉(VIV II方型螺纹短尾多轴椎弓根钉) | RSSV Φ6.0×25 | 个 | 699
脊柱后路钉棒内固定系统-多轴螺钉(VIV II方型螺纹短尾多轴椎弓根钉) | RSSV Φ7.0×35 | 个 | 699
脊柱后路钉棒内固定系统-多轴螺钉(VIV II方型螺纹短尾多轴椎弓根钉) | RSSV Φ4.5×45 | 个 | 699
脊柱后路钉棒内固定系统-多轴螺钉(VIV II方型螺纹短尾多轴椎弓根钉) | RSSV Φ6.0×35 | 个 | 699
脊柱后路钉棒内固定系统-多轴螺钉(VIV II方型螺纹短尾多轴椎弓根钉) | RSSV Φ5.5×35 | 个 | 699
脊柱后路钉棒内固定系统-多轴螺钉(颈椎) | AFIII Φ3.5×36 | 个 | 580
脊柱后路钉棒内固定系统-多轴螺钉(颈椎) | AFIII Φ3.5×16 | 个 | 580
脊柱后路钉棒内固定系统-多轴螺钉(颈椎) | AFIII Φ3.5×14 | 个 | 580
脊柱后路钉棒内固定系统-多轴螺钉(颈椎) | AFIII Φ3.5×25 | 个 | 580
脊柱后路钉棒内固定系统-多轴螺钉(颈椎) | AFIII Φ3.5×35 | 个 | 580
脊柱后路钉棒内固定系统-多轴螺钉(颈椎) | AFIII Φ3.5×40 | 个 | 580
脊柱后路钉棒内固定系统-多轴螺钉(颈椎) | AFIII Φ3.5×34 | 个 | 580
脊柱后路钉棒内固定系统-多轴螺钉(颈椎) | AFIII Φ3.5×22 | 个 | 580
脊柱后路钉棒内固定系统-多轴螺钉(颈椎) | AFIII Φ3.5×28 | 个 | 580
脊柱后路钉棒内固定系统-多轴螺钉(颈椎) | AFIII Φ3.5×32 | 个 | 580
脊柱后路钉棒内固定系统-多轴螺钉(颈椎) | AFIII Φ3.5×18 | 个 | 580
脊柱后路钉棒内固定系统-多轴螺钉(颈椎) | AFIII Φ3.5×30 | 个 | 580
脊柱后路钉棒内固定系统-多轴螺钉(颈椎) | AFIII Φ3.5×26 | 个 | 580
脊柱后路钉棒内固定系统-多轴螺钉(颈椎) | AFIII Φ3.5×12 | 个 | 580
脊柱后路钉棒内固定系统-多轴螺钉(颈椎) | AFIII Φ3.5×10 | 个 | 580
脊柱后路钉棒内固定系统-多轴螺钉(颈椎) | AFIII Φ3.5×20 | 个 | 580
脊柱后路钉棒内固定系统-多轴螺钉(颈椎) | AFIII Φ3.5×24 | 个 | 580
脊柱后路钉棒内固定系统-多轴螺钉(颈椎) | AFIII Φ3.5×38 | 个 | 580
脊柱后路钉棒内固定系统-多轴螺钉(万向骶髂螺钉) | SF I Φ7.5×80 | 个 | 699
脊柱后路钉棒内固定系统-多轴螺钉(万向骶髂螺钉) | SF I Φ8.0×70 | 个 | 699
脊柱后路钉棒内固定系统-多轴螺钉(万向骶髂螺钉) | SF I Φ7.0×80 | 个 | 699
脊柱后路钉棒内固定系统-多轴螺钉(万向骶髂螺钉) | SF I Φ8.0×90 | 个 | 699
脊柱后路钉棒内固定系统-多轴螺钉(万向骶髂螺钉) | SF I Φ6.5×65 | 个 | 699
脊柱后路钉棒内固定系统-多轴螺钉(万向骶髂螺钉) | SF I Φ7.5×90 | 个 | 699
脊柱后路钉棒内固定系统-多轴螺钉(万向骶髂螺钉) | SF I Φ7.0×85 | 个 | 699
脊柱后路钉棒内固定系统-多轴螺钉(万向骶髂螺钉) | SF I Φ8.5×75 | 个 | 699
脊柱后路钉棒内固定系统-多轴螺钉(万向骶髂螺钉) | SF I Φ8.5×70 | 个 | 699
脊柱后路钉棒内固定系统-多轴螺钉(万向骶髂螺钉) | SF I Φ8.0×60 | 个 | 699
脊柱后路钉棒内固定系统-多轴螺钉(万向骶髂螺钉) | SF I Φ8.5×85 | 个 | 699
脊柱后路钉棒内固定系统-多轴螺钉(万向骶髂螺钉) | SF I Φ7.0×60 | 个 | 699
脊柱后路钉棒内固定系统-多轴螺钉(万向骶髂螺钉) | SF I Φ8.0×55 | 个 | 699
脊柱后路钉棒内固定系统-多轴螺钉(万向骶髂螺钉) | SF I Φ7.5×55 | 个 | 699
脊柱后路钉棒内固定系统-多轴螺钉(万向骶髂螺钉) | SF I Φ6.5×90 | 个 | 699
脊柱后路钉棒内固定系统-多轴螺钉(万向骶髂螺钉) | SF I Φ8.5×55 | 个 | 699
脊柱后路钉棒内固定系统-多轴螺钉(万向骶髂螺钉) | SF I Φ7.5×65 | 个 | 699
脊柱后路钉棒内固定系统-多轴螺钉(万向骶髂螺钉) | SF I Φ8.5×90 | 个 | 699
脊柱后路钉棒内固定系统-多轴螺钉(万向骶髂螺钉) | SF I Φ7.0×65 | 个 | 699
脊柱后路钉棒内固定系统-多轴螺钉(万向骶髂螺钉) | SF I Φ6.5×80 | 个 | 699
脊柱后路钉棒内固定系统-多轴螺钉(万向骶髂螺钉) | SF I Φ6.5×55 | 个 | 699
脊柱后路钉棒内固定系统-多轴螺钉(万向骶髂螺钉) | SF I Φ7.5×85 | 个 | 699
脊柱后路钉棒内固定系统-多轴螺钉(万向骶髂螺钉) | SF I Φ7.5×60 | 个 | 699
脊柱后路钉棒内固定系统-多轴螺钉(万向骶髂螺钉) | SF I Φ7.0×75 | 个 | 699
脊柱后路钉棒内固定系统-多轴螺钉(万向骶髂螺钉) | SF I Φ7.0×55 | 个 | 699
脊柱后路钉棒内固定系统-多轴螺钉(万向骶髂螺钉) | SF I Φ6.5×60 | 个 | 699
脊柱后路钉棒内固定系统-多轴螺钉(万向骶髂螺钉) | SF I Φ6.5×70 | 个 | 699
脊柱后路钉棒内固定系统-多轴螺钉(万向骶髂螺钉) | SF I Φ8.0×65 | 个 | 699
脊柱后路钉棒内固定系统-多轴螺钉(万向骶髂螺钉) | SF I Φ8.0×80 | 个 | 699
脊柱后路钉棒内固定系统-多轴螺钉(万向骶髂螺钉) | SF I Φ7.0×90 | 个 | 699
脊柱后路钉棒内固定系统-多轴螺钉(万向骶髂螺钉) | SF I Φ7.5×70 | 个 | 699
脊柱后路钉棒内固定系统-多轴螺钉(万向骶髂螺钉) | SF I Φ6.5×85 | 个 | 699
脊柱后路钉棒内固定系统-多轴螺钉(万向骶髂螺钉) | SF I Φ7.5×75 | 个 | 699
脊柱后路钉棒内固定系统-多轴螺钉(万向骶髂螺钉) | SF I Φ8.5×65 | 个 | 699
脊柱后路钉棒内固定系统-多轴螺钉(万向骶髂螺钉) | SF I Φ6.5×75 | 个 | 699
脊柱后路钉棒内固定系统-多轴螺钉(万向骶髂螺钉) | SF I Φ8.0×85 | 个 | 699
脊柱后路钉棒内固定系统-多轴螺钉(万向骶髂螺钉) | SF I Φ8.5×60 | 个 | 699
脊柱后路钉棒内固定系统-多轴螺钉(万向骶髂螺钉) | SF I Φ8.5×80 | 个 | 699
脊柱后路钉棒内固定系统-多轴螺钉(万向骶髂螺钉) | SF I Φ8.0×75 | 个 | 699
脊柱后路钉棒内固定系统-多轴螺钉(万向骶髂螺钉) | SF I Φ7.0×70 | 个 | 699
脊柱后路钉棒内固定系统-多轴螺钉(微创) | DF-II VIII Φ5.0×40 | 个 | 951
脊柱后路钉棒内固定系统-多轴螺钉(微创) | DF-II VIII Φ7.0×50 | 个 | 951
脊柱后路钉棒内固定系统-多轴螺钉(微创) | DF-II VIII Φ7.5×30 | 个 | 951
脊柱后路钉棒内固定系统-多轴螺钉(微创) | DF-II VIII Φ7.5×35 | 个 | 951
脊柱后路钉棒内固定系统-多轴螺钉(微创) | DF-II VIII Φ4.0×35 | 个 | 951
脊柱后路钉棒内固定系统-多轴螺钉(微创) | DF-II VIII Φ7.0×25 | 个 | 951
脊柱后路钉棒内固定系统-多轴螺钉(微创) | DF-II VIII Φ6.0×25 | 个 | 951
脊柱后路钉棒内固定系统-多轴螺钉(微创) | DF-II VIII Φ4.0×25 | 个 | 951
脊柱后路钉棒内固定系统-多轴螺钉(微创) | DF-II VIII Φ4.5×45 | 个 | 951
脊柱后路钉棒内固定系统-多轴螺钉(微创) | DF-II VIII Φ6.5×45 | 个 | 951
脊柱后路钉棒内固定系统-多轴螺钉(微创) | DF-II VIII Φ7.0×45 | 个 | 951
脊柱后路钉棒内固定系统-多轴螺钉(微创) | DF-II VIII Φ5.5×55 | 个 | 951
脊柱后路钉棒内固定系统-多轴螺钉(微创) | DF-II VIII Φ4.5×30 | 个 | 951
脊柱后路钉棒内固定系统-多轴螺钉(微创) | DF-II VIII Φ6.5×35 | 个 | 951
脊柱后路钉棒内固定系统-多轴螺钉(微创) | DF-II VIII Φ5.0×30 | 个 | 951
脊柱后路钉棒内固定系统-多轴螺钉(微创) | DF-II VIII Φ7.0×30 | 个 | 951
脊柱后路钉棒内固定系统-多轴螺钉(微创) | DF-II VIII Φ6.0×45 | 个 | 951
脊柱后路钉棒内固定系统-多轴螺钉(微创) | DF-II VIII Φ6.0×40 | 个 | 951
脊柱后路钉棒内固定系统-多轴螺钉(微创) | DF-II VIII Φ7.5×45 | 个 | 951
脊柱后路钉棒内固定系统-多轴螺钉(微创) | DF-II VIII Φ6.0×55 | 个 | 951
脊柱后路钉棒内固定系统-多轴螺钉(微创) | DF-II VIII Φ7.5×50 | 个 | 951
脊柱后路钉棒内固定系统-多轴螺钉(微创) | DF-II VIII Φ4.0×40 | 个 | 951
脊柱后路钉棒内固定系统-多轴螺钉(微创) | DF-II VIII Φ4.5×35 | 个 | 951
脊柱后路钉棒内固定系统-多轴螺钉(微创) | DF-II VIII Φ7.5×55 | 个 | 951
脊柱后路钉棒内固定系统-多轴螺钉(微创) | DF-II VIII Φ6.0×35 | 个 | 951
脊柱后路钉棒内固定系统-多轴螺钉(微创) | DF-II VIII Φ4.0×30 | 个 | 951
脊柱后路钉棒内固定系统-多轴螺钉(微创) | DF-II VIII Φ6.5×60 | 个 | 951
脊柱后路钉棒内固定系统-多轴螺钉(微创) | DF-II VIII Φ7.5×40 | 个 | 951
脊柱后路钉棒内固定系统-多轴螺钉(微创) | DF-II VIII Φ4.5×40 | 个 | 951
脊柱后路钉棒内固定系统-多轴螺钉(微创) | DF-II VIII Φ6.0×30 | 个 | 951
脊柱后路钉棒内固定系统-多轴螺钉(微创) | DF-II VIII Φ5.0×25 | 个 | 951
脊柱后路钉棒内固定系统-多轴螺钉(微创) | DF-II VIII Φ6.5×30 | 个 | 951
脊柱后路钉棒内固定系统-多轴螺钉(微创) | DF-II VIII Φ4.5×25 | 个 | 951
脊柱后路钉棒内固定系统-多轴螺钉(微创) | DF-II VIII Φ5.0×50 | 个 | 951
脊柱后路钉棒内固定系统-多轴螺钉(微创) | DF-II VIII Φ6.0×50 | 个 | 951
脊柱后路钉棒内固定系统-多轴螺钉(微创) | DF-II VIII Φ7.0×35 | 个 | 951
脊柱后路钉棒内固定系统-多轴螺钉(微创) | DF-II VIII Φ4.0×20 | 个 | 951
脊柱后路钉棒内固定系统-多轴螺钉(微创) | DF-II VIII Φ5.5×40 | 个 | 951
脊柱后路钉棒内固定系统-多轴螺钉(微创) | DF-II VIII Φ4.0×50 | 个 | 951
脊柱后路钉棒内固定系统-多轴螺钉(微创) | DF-II VIII Φ5.5×35 | 个 | 951
脊柱后路钉棒内固定系统-多轴螺钉(微创) | DF-II VIII Φ5.5×50 | 个 | 951
脊柱后路钉棒内固定系统-多轴螺钉(微创) | DF-II VIII Φ7.0×40 | 个 | 951
脊柱后路钉棒内固定系统-多轴螺钉(微创) | DF-II VIII Φ6.5×50 | 个 | 951
脊柱后路钉棒内固定系统-多轴螺钉(微创) | DF-II VIII Φ5.5×30 | 个 | 951
脊柱后路钉棒内固定系统-多轴螺钉(微创) | DF-II VIII Φ6.5×55 | 个 | 951
脊柱后路钉棒内固定系统-多轴螺钉(微创) | DF-II VIII Φ6.0×60 | 个 | 951
脊柱后路钉棒内固定系统-多轴螺钉(微创) | DF-II VIII Φ5.0×45 | 个 | 951
脊柱后路钉棒内固定系统-多轴螺钉(微创) | DF-II VIII Φ6.5×40 | 个 | 951
脊柱后路钉棒内固定系统-多轴螺钉(微创) | DF-II VIII Φ6.5×25 | 个 | 951
脊柱后路钉棒内固定系统-多轴螺钉(微创) | DF-II VIII Φ5.5×45 | 个 | 951
脊柱后路钉棒内固定系统-多轴螺钉(微创) | DF-II VIII Φ5.0×55 | 个 | 951
脊柱后路钉棒内固定系统-多轴螺钉(微创) | DF-II VIII Φ5.0×35 | 个 | 951
脊柱后路钉棒内固定系统-多轴螺钉(微创) | DF-II VIII Φ4.5×50 | 个 | 951
脊柱后路钉棒内固定系统-多轴螺钉(微创) | DF-II VIII Φ4.5×20 | 个 | 951
脊柱后路钉棒内固定系统-多轴螺钉(微创) | DF-II VIII Φ7.0×55 | 个 | 951
脊柱后路钉棒内固定系统-多轴螺钉(微创) | DF-II VIII Φ4.0×45 | 个 | 951
脊柱后路钉棒内固定系统-多轴螺钉(微创) | DF-II VIII Φ5.5×25 | 个 | 951
脊柱后路钉棒内固定系统-复位螺塞 | DF II Φ5.5 | 个 | 25
脊柱后路钉棒内固定系统-复位螺塞(DF II) | DF II Φ6.0 | 个 | 25
脊柱后路钉棒内固定系统-固定复位钉(Legerity5.5单平面复位椎弓根螺钉) | DF II Φ4.5×25 | 个 | 629
脊柱后路钉棒内固定系统-固定复位钉(Legerity5.5单平面复位椎弓根螺钉) | DF II Φ4.5×35 | 个 | 629
脊柱后路钉棒内固定系统-固定复位钉(Legerity5.5单平面复位椎弓根螺钉) | DF II Φ5.0×35 | 个 | 629
脊柱后路钉棒内固定系统-固定复位钉(Legerity5.5单平面复位椎弓根螺钉) | DF II Φ4.5×30 | 个 | 629
脊柱后路钉棒内固定系统-固定复位钉(Legerity5.5单平面复位椎弓根螺钉) | DF II Φ6.0×30 | 个 | 629
脊柱后路钉棒内固定系统-固定复位钉(Legerity5.5单平面复位椎弓根螺钉) | DF II Φ6.0×40 | 个 | 629
脊柱后路钉棒内固定系统-固定复位钉(Legerity5.5单平面复位椎弓根螺钉) | DF II Φ6.5×30 | 个 | 629
脊柱后路钉棒内固定系统-固定复位钉(Legerity5.5单平面复位椎弓根螺钉) | DF II Φ6.5×45 | 个 | 629
脊柱后路钉棒内固定系统-固定复位钉(Legerity5.5单平面复位椎弓根螺钉) | DF II Φ6.5×50 | 个 | 629
脊柱后路钉棒内固定系统-固定复位钉(Legerity5.5单平面复位椎弓根螺钉) | DF II Φ5.0×30 | 个 | 629
脊柱后路钉棒内固定系统-固定复位钉(Legerity5.5单平面复位椎弓根螺钉) | DF II Φ5.5×30 | 个 | 629
脊柱后路钉棒内固定系统-固定复位钉(Legerity5.5单平面复位椎弓根螺钉) | DF II Φ6.5×35 | 个 | 629
脊柱后路钉棒内固定系统-固定复位钉(Legerity5.5单平面复位椎弓根螺钉) | DF II Φ5.0×45 | 个 | 629
脊柱后路钉棒内固定系统-固定复位钉(Legerity5.5单平面复位椎弓根螺钉) | DF II Φ5.5×40 | 个 | 629
脊柱后路钉棒内固定系统-固定复位钉(Legerity5.5单平面复位椎弓根螺钉) | DF II Φ6.5×40 | 个 | 629
脊柱后路钉棒内固定系统-固定复位钉(Legerity5.5单平面复位椎弓根螺钉) | DF II Φ4.5×45 | 个 | 629
脊柱后路钉棒内固定系统-固定复位钉(Legerity5.5单平面复位椎弓根螺钉) | DF II Φ5.5×45 | 个 | 629
脊柱后路钉棒内固定系统-固定复位钉(Legerity5.5单平面复位椎弓根螺钉) | DF II Φ5.5×35 | 个 | 629
脊柱后路钉棒内固定系统-固定复位钉(Legerity5.5单平面复位椎弓根螺钉) | DF II Φ5.0×40 | 个 | 629
脊柱后路钉棒内固定系统-固定复位钉(Legerity5.5单平面复位椎弓根螺钉) | DF II Φ6.0×45 | 个 | 629
脊柱后路钉棒内固定系统-固定复位钉(Legerity5.5单平面复位椎弓根螺钉) | DF II Φ5.5×25 | 个 | 629
脊柱后路钉棒内固定系统-固定复位钉(Legerity5.5单平面复位椎弓根螺钉) | DF II Φ5.0×25 | 个 | 629
脊柱后路钉棒内固定系统-固定复位钉(Legerity5.5单平面复位椎弓根螺钉) | DF II Φ4.5×40 | 个 | 629
脊柱后路钉棒内固定系统-固定复位钉(Legerity5.5单平面复位椎弓根螺钉) | DF II Φ6.0×35 | 个 | 629
脊柱后路钉棒内固定系统-固定复位钉(Legerity5.5单平面复位椎弓根螺钉) | DF II Φ6.0×50 | 个 | 629
脊柱后路钉棒内固定系统-固定复位螺钉( Legerity5.5长尾单向椎弓根螺钉) | DF II Φ6.0×50 | 个 | 629
脊柱后路钉棒内固定系统-固定复位螺钉( Legerity5.5长尾单向椎弓根螺钉) | DF II Φ6.5×45 | 个 | 629
脊柱后路钉棒内固定系统-固定复位螺钉( Legerity5.5长尾单向椎弓根螺钉) | DF II Φ6.0×45 | 个 | 629
脊柱后路钉棒内固定系统-固定复位螺钉( Legerity5.5长尾单向椎弓根螺钉) | DF II Φ6.5×40 | 个 | 629
脊柱后路钉棒内固定系统-固定复位螺钉( Legerity5.5长尾单向椎弓根螺钉) | DF II Φ7.5×45 | 个 | 629
脊柱后路钉棒内固定系统-固定复位螺钉( Legerity5.5长尾单向椎弓根螺钉) | DF II Φ5.0×40 | 个 | 629
脊柱后路钉棒内固定系统-固定复位螺钉( Legerity5.5长尾单向椎弓根螺钉) | DF II Φ5.5×30 | 个 | 629
脊柱后路钉棒内固定系统-固定复位螺钉( Legerity5.5长尾单向椎弓根螺钉) | DF II Φ4.5×40 | 个 | 629
脊柱后路钉棒内固定系统-固定复位螺钉( Legerity5.5长尾单向椎弓根螺钉) | DF II Φ4.0×30 | 个 | 629
脊柱后路钉棒内固定系统-固定复位螺钉( Legerity5.5长尾单向椎弓根螺钉) | DF II Φ7.5×35 | 个 | 629
脊柱后路钉棒内固定系统-固定复位螺钉( Legerity5.5长尾单向椎弓根螺钉) | DF II Φ7.0×55 | 个 | 629
脊柱后路钉棒内固定系统-固定复位螺钉( Legerity5.5长尾单向椎弓根螺钉) | DF II Φ6.0×30 | 个 | 629
脊柱后路钉棒内固定系统-固定复位螺钉( Legerity5.5长尾单向椎弓根螺钉) | DF II Φ6.5×35 | 个 | 629
脊柱后路钉棒内固定系统-固定复位螺钉( Legerity5.5长尾单向椎弓根螺钉) | DF II Φ4.0×25 | 个 | 629
脊柱后路钉棒内固定系统-固定复位螺钉( Legerity5.5长尾单向椎弓根螺钉) | DF II Φ5.5×50 | 个 | 629
脊柱后路钉棒内固定系统-固定复位螺钉( Legerity5.5长尾单向椎弓根螺钉) | DF II Φ5.0×35 | 个 | 629
脊柱后路钉棒内固定系统-固定复位螺钉( Legerity5.5长尾单向椎弓根螺钉) | DF II Φ7.5×30 | 个 | 629
脊柱后路钉棒内固定系统-固定复位螺钉( Legerity5.5长尾单向椎弓根螺钉) | DF II Φ6.5×50 | 个 | 629
脊柱后路钉棒内固定系统-固定复位螺钉( Legerity5.5长尾单向椎弓根螺钉) | DF II Φ5.0×25 | 个 | 629
脊柱后路钉棒内固定系统-固定复位螺钉( Legerity5.5长尾单向椎弓根螺钉) | DF II Φ4.0×40 | 个 | 629
脊柱后路钉棒内固定系统-固定复位螺钉( Legerity5.5长尾单向椎弓根螺钉) | DF II Φ5.0×30 | 个 | 629
脊柱后路钉棒内固定系统-固定复位螺钉( Legerity5.5长尾单向椎弓根螺钉) | DF II Φ7.0×25 | 个 | 629
脊柱后路钉棒内固定系统-固定复位螺钉( Legerity5.5长尾单向椎弓根螺钉) | DF II Φ6.0×35 | 个 | 629
脊柱后路钉棒内固定系统-固定复位螺钉( Legerity5.5长尾单向椎弓根螺钉) | DF II Φ4.0×35 | 个 | 629
脊柱后路钉棒内固定系统-固定复位螺钉( Legerity5.5长尾单向椎弓根螺钉) | DF II Φ6.0×55 | 个 | 629
脊柱后路钉棒内固定系统-固定复位螺钉( Legerity5.5长尾单向椎弓根螺钉) | DF II Φ7.5×55 | 个 | 629
脊柱后路钉棒内固定系统-固定复位螺钉( Legerity5.5长尾单向椎弓根螺钉) | DF II Φ6.0×25 | 个 | 629
脊柱后路钉棒内固定系统-固定复位螺钉( Legerity5.5长尾单向椎弓根螺钉) | DF II Φ5.5×40 | 个 | 629
脊柱后路钉棒内固定系统-固定复位螺钉( Legerity5.5长尾单向椎弓根螺钉) | DF II Φ5.0×45 | 个 | 629
脊柱后路钉棒内固定系统-固定复位螺钉( Legerity5.5长尾单向椎弓根螺钉) | DF II Φ5.5×35 | 个 | 629
脊柱后路钉棒内固定系统-固定复位螺钉( Legerity5.5长尾单向椎弓根螺钉) | DF II Φ4.5×25 | 个 | 629
脊柱后路钉棒内固定系统-固定复位螺钉( Legerity5.5长尾单向椎弓根螺钉) | DF II Φ6.0×40 | 个 | 629
脊柱后路钉棒内固定系统-固定复位螺钉( Legerity5.5长尾单向椎弓根螺钉) | DF II Φ4.5×30 | 个 | 629
脊柱后路钉棒内固定系统-固定复位螺钉( Legerity5.5长尾单向椎弓根螺钉) | DF II Φ7.0×50 | 个 | 629
脊柱后路钉棒内固定系统-固定复位螺钉( Legerity5.5长尾单向椎弓根螺钉) | DF II Φ7.5×40 | 个 | 629
脊柱后路钉棒内固定系统-固定复位螺钉( Legerity5.5长尾单向椎弓根螺钉) | DF II Φ7.0×35 | 个 | 629
脊柱后路钉棒内固定系统-固定复位螺钉( Legerity5.5长尾单向椎弓根螺钉) | DF II Φ6.5×25 | 个 | 629
脊柱后路钉棒内固定系统-固定复位螺钉( Legerity5.5长尾单向椎弓根螺钉) | DF II Φ7.5×50 | 个 | 629
脊柱后路钉棒内固定系统-固定复位螺钉( Legerity5.5长尾单向椎弓根螺钉) | DF II Φ6.5×55 | 个 | 629
脊柱后路钉棒内固定系统-固定复位螺钉( Legerity5.5长尾单向椎弓根螺钉) | DF II Φ5.5×45 | 个 | 629
脊柱后路钉棒内固定系统-固定复位螺钉( Legerity5.5长尾单向椎弓根螺钉) | DF II Φ7.5×25 | 个 | 629
脊柱后路钉棒内固定系统-固定复位螺钉( Legerity5.5长尾单向椎弓根螺钉) | DF II Φ7.0×30 | 个 | 629
脊柱后路钉棒内固定系统-固定复位螺钉( Legerity5.5长尾单向椎弓根螺钉) | DF II Φ7.0×45 | 个 | 629
脊柱后路钉棒内固定系统-固定复位螺钉( Legerity5.5长尾单向椎弓根螺钉) | DF II Φ4.0×45 | 个 | 629
脊柱后路钉棒内固定系统-固定复位螺钉( Legerity5.5长尾单向椎弓根螺钉) | DF II Φ7.0×40 | 个 | 629
脊柱后路钉棒内固定系统-固定复位螺钉( Legerity5.5长尾单向椎弓根螺钉) | DF II Φ6.5×30 | 个 | 629
脊柱后路钉棒内固定系统-固定复位螺钉( Legerity5.5长尾单向椎弓根螺钉) | DF II Φ4.5×35 | 个 | 629
脊柱后路钉棒内固定系统-固定复位螺钉( Legerity5.5长尾单向椎弓根螺钉) | DF II Φ4.5×45 | 个 | 629
脊柱后路钉棒内固定系统-固定复位螺钉( Legerity5.5长尾单向椎弓根螺钉) | DF II Φ5.5×25 | 个 | 629
脊柱后路钉棒内固定系统-固定复位螺钉(Micro经皮微创长尾椎弓根螺钉) | DF-II VIII Φ6.5×30 | 个 | 951
脊柱后路钉棒内固定系统-固定复位螺钉(Micro经皮微创长尾椎弓根螺钉) | DF-II VIII Φ5.0×45 | 个 | 951
脊柱后路钉棒内固定系统-固定复位螺钉(Micro经皮微创长尾椎弓根螺钉) | DF-II VIII Φ5.5×35 | 个 | 951
脊柱后路钉棒内固定系统-固定复位螺钉(Micro经皮微创长尾椎弓根螺钉) | DF-II VIII Φ6.0×40 | 个 | 951
脊柱后路钉棒内固定系统-固定复位螺钉(Micro经皮微创长尾椎弓根螺钉) | DF-II VIII Φ6.0×35 | 个 | 951
脊柱后路钉棒内固定系统-固定复位螺钉(Micro经皮微创长尾椎弓根螺钉) | DF-II VIII Φ7.0×40 | 个 | 951
脊柱后路钉棒内固定系统-固定复位螺钉(Micro经皮微创长尾椎弓根螺钉) | DF-II VIII Φ6.5×40 | 个 | 951
脊柱后路钉棒内固定系统-固定复位螺钉(Micro经皮微创长尾椎弓根螺钉) | DF-II VIII Φ7.0×35 | 个 | 951
脊柱后路钉棒内固定系统-固定复位螺钉(Micro经皮微创长尾椎弓根螺钉) | DF-II VIII Φ5.5×50 | 个 | 951
脊柱后路钉棒内固定系统-固定复位螺钉(Micro经皮微创长尾椎弓根螺钉) | DF-II VIII Φ6.0×45 | 个 | 951
脊柱后路钉棒内固定系统-固定复位螺钉(Micro经皮微创长尾椎弓根螺钉) | DF-II VIII Φ5.5×45 | 个 | 951
脊柱后路钉棒内固定系统-固定复位螺钉(Micro经皮微创长尾椎弓根螺钉) | DF-II VIII Φ7.0×30 | 个 | 951
脊柱后路钉棒内固定系统-固定复位螺钉(Micro经皮微创长尾椎弓根螺钉) | DF-II VIII Φ6.5×45 | 个 | 951
脊柱后路钉棒内固定系统-固定复位螺钉(Micro经皮微创长尾椎弓根螺钉) | DF-II VIII Φ6.5×35 | 个 | 951
脊柱后路钉棒内固定系统-固定复位螺钉(Micro经皮微创长尾椎弓根螺钉) | DF-II VIII Φ5.0×40 | 个 | 951
脊柱后路钉棒内固定系统-固定复位螺钉(Micro经皮微创长尾椎弓根螺钉) | DF-II VIII Φ6.5×55 | 个 | 951
脊柱后路钉棒内固定系统-固定复位螺钉(Micro经皮微创长尾椎弓根螺钉) | DF-II VIII Φ7.0×50 | 个 | 951
脊柱后路钉棒内固定系统-固定复位螺钉(Micro经皮微创长尾椎弓根螺钉) | DF-II VIII Φ7.0×45 | 个 | 951
脊柱后路钉棒内固定系统-固定复位螺钉(Micro经皮微创长尾椎弓根螺钉) | DF-II VIII Φ7.0×55 | 个 | 951
脊柱后路钉棒内固定系统-固定复位螺钉(Micro经皮微创长尾椎弓根螺钉) | DF-II VIII Φ6.0×50 | 个 | 951
脊柱后路钉棒内固定系统-固定复位螺钉(Micro经皮微创长尾椎弓根螺钉) | DF-II VIII Φ6.5×50 | 个 | 951
脊柱后路钉棒内固定系统-固定复位螺钉(Micro经皮微创长尾椎弓根螺钉) | DF-II VIII Φ5.0×35 | 个 | 951
脊柱后路钉棒内固定系统-固定复位螺钉(Micro经皮微创长尾椎弓根螺钉) | DF-II VIII Φ5.5×40 | 个 | 951
脊柱后路钉棒内固定系统-固定复位螺钉(SFI) | SF I Φ5.5×55 | 个 | 768
脊柱后路钉棒内固定系统-固定复位螺钉(SFI) | SF I Φ6.0×30 | 个 | 768
脊柱后路钉棒内固定系统-固定复位螺钉(SFI) | SF I Φ4.5×35 | 个 | 768
脊柱后路钉棒内固定系统-固定复位螺钉(SFI) | SF I Φ6.5×50 | 个 | 768
脊柱后路钉棒内固定系统-固定复位螺钉(SFI) | SF I Φ4.5×45 | 个 | 768
脊柱后路钉棒内固定系统-固定复位螺钉(SFI) | SF I Φ5.5×35 | 个 | 768
脊柱后路钉棒内固定系统-固定复位螺钉(SFI) | SF I Φ4.5×40 | 个 | 768
脊柱后路钉棒内固定系统-固定复位螺钉(SFI) | SF I Φ6.0×40 | 个 | 768
脊柱后路钉棒内固定系统-固定复位螺钉(SFI) | SF I Φ6.5×45 | 个 | 768
脊柱后路钉棒内固定系统-固定复位螺钉(SFI) | SF I Φ5.0×40 | 个 | 768
脊柱后路钉棒内固定系统-固定复位螺钉(SFI) | SF I Φ6.0×25 | 个 | 768
脊柱后路钉棒内固定系统-固定复位螺钉(SFI) | SF I Φ7.0×40 | 个 | 768
脊柱后路钉棒内固定系统-固定复位螺钉(SFI) | SF I Φ6.0×45 | 个 | 768
脊柱后路钉棒内固定系统-固定复位螺钉(SFI) | SF I Φ7.5×30 | 个 | 768
脊柱后路钉棒内固定系统-固定复位螺钉(SFI) | SF I Φ7.5×25 | 个 | 768
脊柱后路钉棒内固定系统-固定复位螺钉(SFI) | SF I Φ6.0×35 | 个 | 768
脊柱后路钉棒内固定系统-固定复位螺钉(SFI) | SF I Φ5.0×45 | 个 | 768
脊柱后路钉棒内固定系统-固定复位螺钉(SFI) | SF I Φ7.5×50 | 个 | 768
脊柱后路钉棒内固定系统-固定复位螺钉(SFI) | SF I Φ4.5×30 | 个 | 768
脊柱后路钉棒内固定系统-固定复位螺钉(SFI) | SF I Φ6.5×25 | 个 | 768
脊柱后路钉棒内固定系统-固定复位螺钉(SFI) | SF I Φ7.5×55 | 个 | 768
脊柱后路钉棒内固定系统-固定复位螺钉(SFI) | SF I Φ6.5×55 | 个 | 768
脊柱后路钉棒内固定系统-固定复位螺钉(SFI) | SF I Φ7.0×55 | 个 | 768
脊柱后路钉棒内固定系统-固定复位螺钉(SFI) | SF I Φ6.5×30 | 个 | 768
脊柱后路钉棒内固定系统-固定复位螺钉(SFI) | SF I Φ7.0×45 | 个 | 768
脊柱后路钉棒内固定系统-固定复位螺钉(SFI) | SF I Φ7.0×25 | 个 | 768
脊柱后路钉棒内固定系统-固定复位螺钉(SFI) | SF I Φ4.5×50 | 个 | 768
脊柱后路钉棒内固定系统-固定复位螺钉(SFI) | SF I Φ5.0×30 | 个 | 768
脊柱后路钉棒内固定系统-固定复位螺钉(SFI) | SF I Φ7.5×45 | 个 | 768
脊柱后路钉棒内固定系统-固定复位螺钉(SFI) | SF I Φ4.5×25 | 个 | 768
脊柱后路钉棒内固定系统-固定复位螺钉(SFI) | SF I Φ6.0×55 | 个 | 768
脊柱后路钉棒内固定系统-固定复位螺钉(SFI) | SF I Φ6.0×50 | 个 | 768
脊柱后路钉棒内固定系统-固定复位螺钉(SFI) | SF I Φ5.0×50 | 个 | 768
脊柱后路钉棒内固定系统-固定复位螺钉(SFI) | SF I Φ5.5×25 | 个 | 768
脊柱后路钉棒内固定系统-固定复位螺钉(SFI) | SF I Φ5.5×45 | 个 | 768
脊柱后路钉棒内固定系统-固定复位螺钉(SFI) | SF I Φ7.5×35 | 个 | 768
脊柱后路钉棒内固定系统-固定复位螺钉(SFI) | SF I Φ5.5×30 | 个 | 768
脊柱后路钉棒内固定系统-固定复位螺钉(SFI) | SF I Φ6.5×40 | 个 | 768
脊柱后路钉棒内固定系统-固定复位螺钉(SFI) | SF I Φ7.0×30 | 个 | 768
脊柱后路钉棒内固定系统-固定复位螺钉(SFI) | SF I Φ5.0×55 | 个 | 768
脊柱后路钉棒内固定系统-固定复位螺钉(SFI) | SF I Φ5.5×40 | 个 | 768
脊柱后路钉棒内固定系统-固定复位螺钉(SFI) | SF I Φ4.5×55 | 个 | 768
脊柱后路钉棒内固定系统-固定复位螺钉(SFI) | SF I Φ5.0×35 | 个 | 768
脊柱后路钉棒内固定系统-固定复位螺钉(SFI) | SF I Φ5.5×50 | 个 | 768
脊柱后路钉棒内固定系统-固定复位螺钉(SFI) | SF I Φ7.5×40 | 个 | 768
脊柱后路钉棒内固定系统-固定复位螺钉(SFI) | SF I Φ5.0×25 | 个 | 768
脊柱后路钉棒内固定系统-固定复位螺钉(SFI) | SF I Φ7.0×50 | 个 | 768
脊柱后路钉棒内固定系统-固定复位螺钉(SFI) | SF I Φ6.5×35 | 个 | 768
脊柱后路钉棒内固定系统-固定复位螺钉(SFI) | SF I Φ7.0×35 | 个 | 768
脊柱后路钉棒内固定系统-固定复位螺钉(VIV II方型螺纹长尾椎弓根钉) | RSSV Φ5.0×50 | 个 | 629
脊柱后路钉棒内固定系统-固定复位螺钉(VIV II方型螺纹长尾椎弓根钉) | RSSV Φ7.5×40 | 个 | 629
脊柱后路钉棒内固定系统-固定复位螺钉(VIV II方型螺纹长尾椎弓根钉) | RSSV Φ5.5×45 | 个 | 629
脊柱后路钉棒内固定系统-固定复位螺钉(VIV II方型螺纹长尾椎弓根钉) | RSSV Φ7.5×50 | 个 | 629
脊柱后路钉棒内固定系统-固定复位螺钉(VIV II方型螺纹长尾椎弓根钉) | RSSV Φ7.5×35 | 个 | 629
脊柱后路钉棒内固定系统-固定复位螺钉(VIV II方型螺纹长尾椎弓根钉) | RSSV Φ6.0×25 | 个 | 629
脊柱后路钉棒内固定系统-固定复位螺钉(VIV II方型螺纹长尾椎弓根钉) | RSSV Φ4.0×25 | 个 | 629
脊柱后路钉棒内固定系统-固定复位螺钉(VIV II方型螺纹长尾椎弓根钉) | RSSV Φ7.0×40 | 个 | 629
脊柱后路钉棒内固定系统-固定复位螺钉(VIV II方型螺纹长尾椎弓根钉) | RSSV Φ4.0×40 | 个 | 629
脊柱后路钉棒内固定系统-固定复位螺钉(VIV II方型螺纹长尾椎弓根钉) | RSSV Φ6.0×30 | 个 | 629
脊柱后路钉棒内固定系统-固定复位螺钉(VIV II方型螺纹长尾椎弓根钉) | RSSV Φ6.0×50 | 个 | 629
脊柱后路钉棒内固定系统-固定复位螺钉(VIV II方型螺纹长尾椎弓根钉) | RSSV Φ6.5×45 | 个 | 629
脊柱后路钉棒内固定系统-固定复位螺钉(VIV II方型螺纹长尾椎弓根钉) | RSSV Φ7.5×25 | 个 | 629
脊柱后路钉棒内固定系统-固定复位螺钉(VIV II方型螺纹长尾椎弓根钉) | RSSV Φ6.0×45 | 个 | 629
脊柱后路钉棒内固定系统-固定复位螺钉(VIV II方型螺纹长尾椎弓根钉) | RSSV Φ5.5×35 | 个 | 629
脊柱后路钉棒内固定系统-固定复位螺钉(VIV II方型螺纹长尾椎弓根钉) | RSSV Φ6.5×40 | 个 | 629
脊柱后路钉棒内固定系统-固定复位螺钉(VIV II方型螺纹长尾椎弓根钉) | RSSV Φ5.5×30 | 个 | 629
脊柱后路钉棒内固定系统-固定复位螺钉(VIV II方型螺纹长尾椎弓根钉) | RSSV Φ6.5×50 | 个 | 629
脊柱后路钉棒内固定系统-固定复位螺钉(VIV II方型螺纹长尾椎弓根钉) | RSSV Φ6.0×40 | 个 | 629
脊柱后路钉棒内固定系统-固定复位螺钉(VIV II方型螺纹长尾椎弓根钉) | RSSV Φ5.5×50 | 个 | 629
脊柱后路钉棒内固定系统-固定复位螺钉(VIV II方型螺纹长尾椎弓根钉) | RSSV Φ4.0×35 | 个 | 629
脊柱后路钉棒内固定系统-固定复位螺钉(VIV II方型螺纹长尾椎弓根钉) | RSSV Φ7.0×30 | 个 | 629
脊柱后路钉棒内固定系统-固定复位螺钉(VIV II方型螺纹长尾椎弓根钉) | RSSV Φ6.5×35 | 个 | 629
脊柱后路钉棒内固定系统-固定复位螺钉(VIV II方型螺纹长尾椎弓根钉) | RSSV Φ7.0×45 | 个 | 629
脊柱后路钉棒内固定系统-固定复位螺钉(VIV II方型螺纹长尾椎弓根钉) | RSSV Φ7.0×50 | 个 | 629
脊柱后路钉棒内固定系统-固定复位螺钉(VIV II方型螺纹长尾椎弓根钉) | RSSV Φ5.5×25 | 个 | 629
脊柱后路钉棒内固定系统-固定复位螺钉(VIV II方型螺纹长尾椎弓根钉) | RSSV Φ4.5×35 | 个 | 629
脊柱后路钉棒内固定系统-固定复位螺钉(VIV II方型螺纹长尾椎弓根钉) | RSSV Φ7.0×25 | 个 | 629
脊柱后路钉棒内固定系统-固定复位螺钉(VIV II方型螺纹长尾椎弓根钉) | RSSV Φ7.0×55 | 个 | 629
脊柱后路钉棒内固定系统-固定复位螺钉(VIV II方型螺纹长尾椎弓根钉) | RSSV Φ7.5×30 | 个 | 629
脊柱后路钉棒内固定系统-固定复位螺钉(VIV II方型螺纹长尾椎弓根钉) | RSSV Φ4.5×45 | 个 | 629
脊柱后路钉棒内固定系统-固定复位螺钉(VIV II方型螺纹长尾椎弓根钉) | RSSV Φ6.5×30 | 个 | 629
脊柱后路钉棒内固定系统-固定复位螺钉(VIV II方型螺纹长尾椎弓根钉) | RSSV Φ7.0×35 | 个 | 629
脊柱后路钉棒内固定系统-固定复位螺钉(VIV II方型螺纹长尾椎弓根钉) | RSSV Φ4.5×40 | 个 | 629
脊柱后路钉棒内固定系统-固定复位螺钉(VIV II方型螺纹长尾椎弓根钉) | RSSV Φ4.5×25 | 个 | 629
脊柱后路钉棒内固定系统-固定复位螺钉(VIV II方型螺纹长尾椎弓根钉) | RSSV Φ5.0×25 | 个 | 629
脊柱后路钉棒内固定系统-固定复位螺钉(VIV II方型螺纹长尾椎弓根钉) | RSSV Φ6.0×55 | 个 | 629
脊柱后路钉棒内固定系统-固定复位螺钉(VIV II方型螺纹长尾椎弓根钉) | RSSV Φ5.0×45 | 个 | 629
脊柱后路钉棒内固定系统-固定复位螺钉(VIV II方型螺纹长尾椎弓根钉) | RSSV Φ5.0×30 | 个 | 629
脊柱后路钉棒内固定系统-固定复位螺钉(VIV II方型螺纹长尾椎弓根钉) | RSSV Φ6.5×25 | 个 | 629
脊柱后路钉棒内固定系统-固定复位螺钉(VIV II方型螺纹长尾椎弓根钉) | RSSV Φ5.5×40 | 个 | 629
脊柱后路钉棒内固定系统-固定复位螺钉(VIV II方型螺纹长尾椎弓根钉) | RSSV Φ7.5×55 | 个 | 629
脊柱后路钉棒内固定系统-固定复位螺钉(VIV II方型螺纹长尾椎弓根钉) | RSSV Φ4.5×30 | 个 | 629
脊柱后路钉棒内固定系统-固定复位螺钉(VIV II方型螺纹长尾椎弓根钉) | RSSV Φ5.0×40 | 个 | 629
脊柱后路钉棒内固定系统-固定复位螺钉(VIV II方型螺纹长尾椎弓根钉) | RSSV Φ6.5×55 | 个 | 629
脊柱后路钉棒内固定系统-固定复位螺钉(VIV II方型螺纹长尾椎弓根钉) | RSSV Φ7.5×45 | 个 | 629
脊柱后路钉棒内固定系统-固定复位螺钉(VIV II方型螺纹长尾椎弓根钉) | RSSV Φ4.0×30 | 个 | 629
脊柱后路钉棒内固定系统-固定复位螺钉(VIV II方型螺纹长尾椎弓根钉) | RSSV Φ4.0×45 | 个 | 629
脊柱后路钉棒内固定系统-固定复位螺钉(VIV II方型螺纹长尾椎弓根钉) | RSSV Φ6.0×35 | 个 | 629
脊柱后路钉棒内固定系统-固定复位螺钉(VIV II方型螺纹长尾椎弓根钉) | RSSV Φ5.0×35 | 个 | 629
脊柱后路钉棒内固定系统-固定复位螺钉(VIV II活头长尾椎弓根钉) | RSSV Φ5.0×40 | 个 | 629
脊柱后路钉棒内固定系统-固定复位螺钉(VIV II活头长尾椎弓根钉) | RSSV Φ5.5×30 | 个 | 629
脊柱后路钉棒内固定系统-固定复位螺钉(VIV II活头长尾椎弓根钉) | RSSV Φ5.5×40 | 个 | 629
脊柱后路钉棒内固定系统-固定复位螺钉(VIV II活头长尾椎弓根钉) | RSSV Φ6.0×30 | 个 | 629
脊柱后路钉棒内固定系统-固定复位螺钉(VIV II活头长尾椎弓根钉) | RSSV Φ6.5×25 | 个 | 629
脊柱后路钉棒内固定系统-固定复位螺钉(VIV II活头长尾椎弓根钉) | RSSV Φ6.0×45 | 个 | 629
脊柱后路钉棒内固定系统-固定复位螺钉(VIV II活头长尾椎弓根钉) | RSSV Φ7.0×55 | 个 | 629
脊柱后路钉棒内固定系统-固定复位螺钉(VIV II活头长尾椎弓根钉) | RSSV Φ7.0×40 | 个 | 629
脊柱后路钉棒内固定系统-固定复位螺钉(VIV II活头长尾椎弓根钉) | RSSV Φ7.5×40 | 个 | 629
脊柱后路钉棒内固定系统-固定复位螺钉(VIV II活头长尾椎弓根钉) | RSSV Φ7.0×50 | 个 | 629
脊柱后路钉棒内固定系统-固定复位螺钉(VIV II活头长尾椎弓根钉) | RSSV Φ5.5×50 | 个 | 629
脊柱后路钉棒内固定系统-固定复位螺钉(VIV II活头长尾椎弓根钉) | RSSV Φ5.5×35 | 个 | 629
脊柱后路钉棒内固定系统-固定复位螺钉(VIV II活头长尾椎弓根钉) | RSSV Φ5.0×35 | 个 | 629
脊柱后路钉棒内固定系统-固定复位螺钉(VIV II活头长尾椎弓根钉) | RSSV Φ6.0×50 | 个 | 629
脊柱后路钉棒内固定系统-固定复位螺钉(VIV II活头长尾椎弓根钉) | RSSV Φ6.0×25 | 个 | 629
脊柱后路钉棒内固定系统-固定复位螺钉(VIV II活头长尾椎弓根钉) | RSSV Φ4.5×35 | 个 | 629
脊柱后路钉棒内固定系统-固定复位螺钉(VIV II活头长尾椎弓根钉) | RSSV Φ6.0×35 | 个 | 629
脊柱后路钉棒内固定系统-固定复位螺钉(VIV II活头长尾椎弓根钉) | RSSV Φ7.5×30 | 个 | 629
脊柱后路钉棒内固定系统-固定复位螺钉(VIV II活头长尾椎弓根钉) | RSSV Φ5.0×45 | 个 | 629
脊柱后路钉棒内固定系统-固定复位螺钉(VIV II活头长尾椎弓根钉) | RSSV Φ5.0×25 | 个 | 629
脊柱后路钉棒内固定系统-固定复位螺钉(VIV II活头长尾椎弓根钉) | RSSV Φ5.5×25 | 个 | 629
脊柱后路钉棒内固定系统-固定复位螺钉(VIV II活头长尾椎弓根钉) | RSSV Φ5.0×30 | 个 | 629
脊柱后路钉棒内固定系统-固定复位螺钉(VIV II活头长尾椎弓根钉) | RSSV Φ6.5×50 | 个 | 629
脊柱后路钉棒内固定系统-固定复位螺钉(VIV II活头长尾椎弓根钉) | RSSV Φ4.5×25 | 个 | 629
脊柱后路钉棒内固定系统-固定复位螺钉(VIV II活头长尾椎弓根钉) | RSSV Φ4.5×40 | 个 | 629
脊柱后路钉棒内固定系统-固定复位螺钉(VIV II活头长尾椎弓根钉) | RSSV Φ7.5×25 | 个 | 629
脊柱后路钉棒内固定系统-固定复位螺钉(VIV II活头长尾椎弓根钉) | RSSV Φ6.0×40 | 个 | 629
脊柱后路钉棒内固定系统-固定复位螺钉(VIV II活头长尾椎弓根钉) | RSSV Φ5.5×45 | 个 | 629
脊柱后路钉棒内固定系统-固定复位螺钉(VIV II活头长尾椎弓根钉) | RSSV Φ7.5×50 | 个 | 629
脊柱后路钉棒内固定系统-固定复位螺钉(VIV II活头长尾椎弓根钉) | RSSV Φ7.0×45 | 个 | 629
脊柱后路钉棒内固定系统-固定复位螺钉(VIV II活头长尾椎弓根钉) | RSSV Φ6.5×45 | 个 | 629
脊柱后路钉棒内固定系统-固定复位螺钉(VIV II活头长尾椎弓根钉) | RSSV Φ7.5×55 | 个 | 629
脊柱后路钉棒内固定系统-固定复位螺钉(VIV II活头长尾椎弓根钉) | RSSV Φ6.5×30 | 个 | 629
脊柱后路钉棒内固定系统-固定复位螺钉(VIV II活头长尾椎弓根钉) | RSSV Φ7.5×45 | 个 | 629
脊柱后路钉棒内固定系统-固定复位螺钉(VIV II活头长尾椎弓根钉) | RSSV Φ4.5×45 | 个 | 629
脊柱后路钉棒内固定系统-固定复位螺钉(VIV II活头长尾椎弓根钉) | RSSV Φ6.5×35 | 个 | 629
脊柱后路钉棒内固定系统-固定复位螺钉(VIV II活头长尾椎弓根钉) | RSSV Φ6.5×55 | 个 | 629
脊柱后路钉棒内固定系统-固定复位螺钉(VIV II活头长尾椎弓根钉) | RSSV Φ6.0×55 | 个 | 629
脊柱后路钉棒内固定系统-固定复位螺钉(VIV II活头长尾椎弓根钉) | RSSV Φ7.0×30 | 个 | 629
脊柱后路钉棒内固定系统-固定复位螺钉(VIV II活头长尾椎弓根钉) | RSSV Φ7.0×25 | 个 | 629
脊柱后路钉棒内固定系统-固定复位螺钉(VIV II活头长尾椎弓根钉) | RSSV Φ7.0×35 | 个 | 629
脊柱后路钉棒内固定系统-固定复位螺钉(VIV II活头长尾椎弓根钉) | RSSV Φ4.5×30 | 个 | 629
脊柱后路钉棒内固定系统-固定复位螺钉(VIV II活头长尾椎弓根钉) | RSSV Φ7.5×35 | 个 | 629
脊柱后路钉棒内固定系统-固定复位螺钉(VIV II活头长尾椎弓根钉) | RSSV Φ6.5×40 | 个 | 629
脊柱后路钉棒内固定系统-固定复位螺钉(骨水泥钉) | DF-II VIII Φ6.0×40 | 个 | 629
脊柱后路钉棒内固定系统-固定复位螺钉(骨水泥钉) | DF-II VIII Φ6.5×45 | 个 | 629
脊柱后路钉棒内固定系统-固定复位螺钉(骨水泥钉) | DF-II VIII Φ4.0×35 | 个 | 629
脊柱后路钉棒内固定系统-固定复位螺钉(骨水泥钉) | DF-II VIII Φ4.0×45 | 个 | 629
脊柱后路钉棒内固定系统-固定复位螺钉(骨水泥钉) | DF-II VIII Φ5.0×45 | 个 | 629
脊柱后路钉棒内固定系统-固定复位螺钉(骨水泥钉) | DF-II VIII Φ6.0×55 | 个 | 629
脊柱后路钉棒内固定系统-固定复位螺钉(骨水泥钉) | DF-II VIII Φ5.0×25 | 个 | 629
脊柱后路钉棒内固定系统-固定复位螺钉(骨水泥钉) | DF-II VIII Φ6.0×30 | 个 | 629
脊柱后路钉棒内固定系统-固定复位螺钉(骨水泥钉) | DF-II VIII Φ6.5×30 | 个 | 629
脊柱后路钉棒内固定系统-固定复位螺钉(骨水泥钉) | DF-II VIII Φ6.5×40 | 个 | 629
脊柱后路钉棒内固定系统-固定复位螺钉(骨水泥钉) | DF-II VIII Φ7.0×30 | 个 | 629
脊柱后路钉棒内固定系统-固定复位螺钉(骨水泥钉) | DF-II VIII Φ4.0×25 | 个 | 629
脊柱后路钉棒内固定系统-固定复位螺钉(骨水泥钉) | DF-II VIII Φ6.5×55 | 个 | 629
脊柱后路钉棒内固定系统-固定复位螺钉(骨水泥钉) | DF-II VIII Φ5.5×40 | 个 | 629
脊柱后路钉棒内固定系统-固定复位螺钉(骨水泥钉) | DF-II VIII Φ4.5×30 | 个 | 629
脊柱后路钉棒内固定系统-固定复位螺钉(骨水泥钉) | DF-II VIII Φ7.0×25 | 个 | 629
脊柱后路钉棒内固定系统-固定复位螺钉(骨水泥钉) | DF-II VIII Φ4.5×40 | 个 | 629
脊柱后路钉棒内固定系统-固定复位螺钉(骨水泥钉) | DF-II VIII Φ5.0×30 | 个 | 629
脊柱后路钉棒内固定系统-固定复位螺钉(骨水泥钉) | DF-II VIII Φ5.5×25 | 个 | 629
脊柱后路钉棒内固定系统-固定复位螺钉(骨水泥钉) | DF-II VIII Φ6.5×60 | 个 | 629
脊柱后路钉棒内固定系统-固定复位螺钉(骨水泥钉) | DF-II VIII Φ4.5×25 | 个 | 629
脊柱后路钉棒内固定系统-固定复位螺钉(骨水泥钉) | DF-II VIII Φ5.5×30 | 个 | 629
脊柱后路钉棒内固定系统-固定复位螺钉(骨水泥钉) | DF-II VIII Φ4.0×30 | 个 | 629
脊柱后路钉棒内固定系统-固定复位螺钉(骨水泥钉) | DF-II VIII Φ6.0×45 | 个 | 629
脊柱后路钉棒内固定系统-固定复位螺钉(骨水泥钉) | DF-II VIII Φ6.5×25 | 个 | 629
脊柱后路钉棒内固定系统-固定复位螺钉(骨水泥钉) | DF-II VIII Φ7.0×45 | 个 | 629
脊柱后路钉棒内固定系统-固定复位螺钉(骨水泥钉) | DF-II VIII Φ4.5×45 | 个 | 629
脊柱后路钉棒内固定系统-固定复位螺钉(骨水泥钉) | DF-II VIII Φ6.0×50 | 个 | 629
脊柱后路钉棒内固定系统-固定复位螺钉(骨水泥钉) | DF-II VIII Φ7.0×55 | 个 | 629
脊柱后路钉棒内固定系统-固定复位螺钉(骨水泥钉) | DF-II VIII Φ6.5×50 | 个 | 629
脊柱后路钉棒内固定系统-固定复位螺钉(骨水泥钉) | DF-II VIII Φ6.5×35 | 个 | 629
脊柱后路钉棒内固定系统-固定复位螺钉(骨水泥钉) | DF-II VIII Φ5.5×35 | 个 | 629
脊柱后路钉棒内固定系统-固定复位螺钉(骨水泥钉) | DF-II VIII Φ7.0×50 | 个 | 629
脊柱后路钉棒内固定系统-固定复位螺钉(骨水泥钉) | DF-II VIII Φ5.0×35 | 个 | 629
脊柱后路钉棒内固定系统-固定复位螺钉(骨水泥钉) | DF-II VIII Φ6.0×25 | 个 | 629
脊柱后路钉棒内固定系统-固定复位螺钉(骨水泥钉) | DF-II VIII Φ7.0×40 | 个 | 629
脊柱后路钉棒内固定系统-固定复位螺钉(骨水泥钉) | DF-II VIII Φ6.0×35 | 个 | 629
脊柱后路钉棒内固定系统-固定复位螺钉(骨水泥钉) | DF-II VIII Φ5.5×50 | 个 | 629
脊柱后路钉棒内固定系统-固定复位螺钉(骨水泥钉) | DF-II VIII Φ5.0×50 | 个 | 629
脊柱后路钉棒内固定系统-固定复位螺钉(骨水泥钉) | DF-II VIII Φ5.0×40 | 个 | 629
脊柱后路钉棒内固定系统-固定复位螺钉(骨水泥钉) | DF-II VIII Φ7.0×35 | 个 | 629
脊柱后路钉棒内固定系统-固定复位螺钉(骨水泥钉) | DF-II VIII Φ5.5×45 | 个 | 629
脊柱后路钉棒内固定系统-固定复位螺钉(骨水泥钉) | DF-II VIII Φ4.5×35 | 个 | 629
脊柱后路钉棒内固定系统-固定复位螺钉(骨水泥钉) | DF-II VIII Φ4.0×40 | 个 | 629
脊柱后路钉棒内固定系统-固定复位螺钉(活头空心长尾Tiny3) | DF-II VIII Φ6.0×35 | 个 | 951
脊柱后路钉棒内固定系统-固定复位螺钉(活头空心长尾Tiny3) | DF-II VIII Φ4.0×40 | 个 | 951
脊柱后路钉棒内固定系统-固定复位螺钉(活头空心长尾Tiny3) | DF-II VIII Φ6.0×55 | 个 | 951
脊柱后路钉棒内固定系统-固定复位螺钉(活头空心长尾Tiny3) | DF-II VIII Φ4.5×30 | 个 | 951
脊柱后路钉棒内固定系统-固定复位螺钉(活头空心长尾Tiny3) | DF-II VIII Φ5.0×45 | 个 | 951
脊柱后路钉棒内固定系统-固定复位螺钉(活头空心长尾Tiny3) | DF-II VIII Φ6.5×60 | 个 | 951
脊柱后路钉棒内固定系统-固定复位螺钉(活头空心长尾Tiny3) | DF-II VIII Φ6.5×35 | 个 | 951
脊柱后路钉棒内固定系统-固定复位螺钉(活头空心长尾Tiny3) | DF-II VIII Φ5.0×25 | 个 | 951
脊柱后路钉棒内固定系统-固定复位螺钉(活头空心长尾Tiny3) | DF-II VIII Φ7.0×35 | 个 | 951
脊柱后路钉棒内固定系统-固定复位螺钉(活头空心长尾Tiny3) | DF-II VIII Φ7.0×50 | 个 | 951
脊柱后路钉棒内固定系统-固定复位螺钉(活头空心长尾Tiny3) | DF-II VIII Φ4.0×30 | 个 | 951
脊柱后路钉棒内固定系统-固定复位螺钉(活头空心长尾Tiny3) | DF-II VIII Φ6.5×55 | 个 | 951
脊柱后路钉棒内固定系统-固定复位螺钉(活头空心长尾Tiny3) | DF-II VIII Φ6.5×25 | 个 | 951
脊柱后路钉棒内固定系统-固定复位螺钉(活头空心长尾Tiny3) | DF-II VIII Φ5.5×50 | 个 | 951
脊柱后路钉棒内固定系统-固定复位螺钉(活头空心长尾Tiny3) | DF-II VIII Φ4.5×40 | 个 | 951
脊柱后路钉棒内固定系统-固定复位螺钉(活头空心长尾Tiny3) | DF-II VIII Φ5.5×45 | 个 | 951
脊柱后路钉棒内固定系统-固定复位螺钉(活头空心长尾Tiny3) | DF-II VIII Φ6.0×25 | 个 | 951
脊柱后路钉棒内固定系统-固定复位螺钉(活头空心长尾Tiny3) | DF-II VIII Φ7.5×25 | 个 | 951
脊柱后路钉棒内固定系统-固定复位螺钉(活头空心长尾Tiny3) | DF-II VIII Φ5.0×35 | 个 | 951
脊柱后路钉棒内固定系统-固定复位螺钉(活头空心长尾Tiny3) | DF-II VIII Φ7.0×40 | 个 | 951
脊柱后路钉棒内固定系统-固定复位螺钉(活头空心长尾Tiny3) | DF-II VIII Φ7.0×55 | 个 | 951
脊柱后路钉棒内固定系统-固定复位螺钉(活头空心长尾Tiny3) | DF-II VIII Φ5.0×30 | 个 | 951
脊柱后路钉棒内固定系统-固定复位螺钉(活头空心长尾Tiny3) | DF-II VIII Φ5.5×40 | 个 | 951
脊柱后路钉棒内固定系统-固定复位螺钉(活头空心长尾Tiny3) | DF-II VIII Φ7.5×50 | 个 | 951
脊柱后路钉棒内固定系统-固定复位螺钉(活头空心长尾Tiny3) | DF-II VIII Φ6.0×30 | 个 | 951
脊柱后路钉棒内固定系统-固定复位螺钉(活头空心长尾Tiny3) | DF-II VIII Φ6.5×45 | 个 | 951
脊柱后路钉棒内固定系统-固定复位螺钉(活头空心长尾Tiny3) | DF-II VIII Φ5.0×50 | 个 | 951
脊柱后路钉棒内固定系统-固定复位螺钉(活头空心长尾Tiny3) | DF-II VIII Φ4.0×35 | 个 | 951
脊柱后路钉棒内固定系统-固定复位螺钉(活头空心长尾Tiny3) | DF-II VIII Φ7.5×55 | 个 | 951
脊柱后路钉棒内固定系统-固定复位螺钉(活头空心长尾Tiny3) | DF-II VIII Φ7.0×25 | 个 | 951
脊柱后路钉棒内固定系统-固定复位螺钉(活头空心长尾Tiny3) | DF-II VIII Φ6.5×50 | 个 | 951
脊柱后路钉棒内固定系统-固定复位螺钉(活头空心长尾Tiny3) | DF-II VIII Φ5.5×25 | 个 | 951
脊柱后路钉棒内固定系统-固定复位螺钉(活头空心长尾Tiny3) | DF-II VIII Φ5.0×40 | 个 | 951
脊柱后路钉棒内固定系统-固定复位螺钉(活头空心长尾Tiny3) | DF-II VIII Φ5.5×30 | 个 | 951
脊柱后路钉棒内固定系统-固定复位螺钉(活头空心长尾Tiny3) | DF-II VIII Φ5.5×35 | 个 | 951
脊柱后路钉棒内固定系统-固定复位螺钉(活头空心长尾Tiny3) | DF-II VIII Φ7.5×40 | 个 | 951
脊柱后路钉棒内固定系统-固定复位螺钉(活头空心长尾Tiny3) | DF-II VIII Φ4.0×25 | 个 | 951
脊柱后路钉棒内固定系统-固定复位螺钉(活头空心长尾Tiny3) | DF-II VIII Φ6.5×40 | 个 | 951
脊柱后路钉棒内固定系统-固定复位螺钉(活头空心长尾Tiny3) | DF-II VIII Φ4.5×45 | 个 | 951
脊柱后路钉棒内固定系统-固定复位螺钉(活头空心长尾Tiny3) | DF-II VIII Φ7.5×35 | 个 | 951
脊柱后路钉棒内固定系统-固定复位螺钉(活头空心长尾Tiny3) | DF-II VIII Φ7.5×30 | 个 | 951
脊柱后路钉棒内固定系统-固定复位螺钉(活头空心长尾Tiny3) | DF-II VIII Φ4.0×45 | 个 | 951
脊柱后路钉棒内固定系统-固定复位螺钉(活头空心长尾Tiny3) | DF-II VIII Φ6.0×40 | 个 | 951
脊柱后路钉棒内固定系统-固定复位螺钉(活头空心长尾Tiny3) | DF-II VIII Φ6.0×45 | 个 | 951
脊柱后路钉棒内固定系统-固定复位螺钉(活头空心长尾Tiny3) | DF-II VIII Φ4.5×25 | 个 | 951
脊柱后路钉棒内固定系统-固定复位螺钉(活头空心长尾Tiny3) | DF-II VIII Φ7.0×45 | 个 | 951
脊柱后路钉棒内固定系统-固定复位螺钉(活头空心长尾Tiny3) | DF-II VIII Φ7.5×45 | 个 | 951
脊柱后路钉棒内固定系统-固定复位螺钉(活头空心长尾Tiny3) | DF-II VIII Φ6.0×50 | 个 | 951
脊柱后路钉棒内固定系统-固定复位螺钉(活头空心长尾Tiny3) | DF-II VIII Φ4.5×35 | 个 | 951
脊柱后路钉棒内固定系统-固定复位螺钉(活头空心长尾Tiny3) | DF-II VIII Φ7.0×30 | 个 | 951
脊柱后路钉棒内固定系统-固定复位螺钉(活头空心长尾Tiny3) | DF-II VIII Φ6.5×30 | 个 | 951
脊柱后路钉棒内固定系统-固定复位螺钉(膨胀钉5.5) | DFⅡ Φ7.0×35 | 个 | 629
脊柱后路钉棒内固定系统-固定复位螺钉(膨胀钉5.5) | DFⅡ Φ6.5×45 | 个 | 629
脊柱后路钉棒内固定系统-固定复位螺钉(膨胀钉5.5) | DFⅡ Φ6.0×45 | 个 | 629
脊柱后路钉棒内固定系统-固定复位螺钉(膨胀钉5.5) | DFⅡ Φ5.5×45 | 个 | 629
脊柱后路钉棒内固定系统-固定复位螺钉(膨胀钉5.5) | DFⅡ Φ7.5×45 | 个 | 629
脊柱后路钉棒内固定系统-固定复位螺钉(膨胀钉5.5) | DFⅡ Φ7.5×35 | 个 | 629
脊柱后路钉棒内固定系统-固定复位螺钉(膨胀钉5.5) | DFⅡ Φ6.5×35 | 个 | 629
脊柱后路钉棒内固定系统-固定复位螺钉(膨胀钉5.5) | DFⅡ Φ5.5×30 | 个 | 629
脊柱后路钉棒内固定系统-固定复位螺钉(膨胀钉5.5) | DFⅡ Φ6.0×55 | 个 | 629
脊柱后路钉棒内固定系统-固定复位螺钉(膨胀钉5.5) | DFⅡ Φ6.5×40 | 个 | 629
脊柱后路钉棒内固定系统-固定复位螺钉(膨胀钉5.5) | DFⅡ Φ7.0×45 | 个 | 629
脊柱后路钉棒内固定系统-固定复位螺钉(膨胀钉5.5) | DFⅡ Φ6.0×40 | 个 | 629
脊柱后路钉棒内固定系统-固定复位螺钉(膨胀钉5.5) | DFⅡ Φ6.5×55 | 个 | 629
脊柱后路钉棒内固定系统-固定复位螺钉(膨胀钉5.5) | DFⅡ Φ7.0×55 | 个 | 629
脊柱后路钉棒内固定系统-固定复位螺钉(膨胀钉5.5) | DFⅡ Φ6.5×50 | 个 | 629
脊柱后路钉棒内固定系统-固定复位螺钉(膨胀钉5.5) | DFⅡ Φ6.0×30 | 个 | 629
脊柱后路钉棒内固定系统-固定复位螺钉(膨胀钉5.5) | DFⅡ Φ7.5×40 | 个 | 629
脊柱后路钉棒内固定系统-固定复位螺钉(膨胀钉5.5) | DFⅡ Φ6.0×35 | 个 | 629
脊柱后路钉棒内固定系统-固定复位螺钉(膨胀钉5.5) | DFⅡ Φ7.5×55 | 个 | 629
脊柱后路钉棒内固定系统-固定复位螺钉(膨胀钉5.5) | DFⅡ Φ7.0×30 | 个 | 629
脊柱后路钉棒内固定系统-固定复位螺钉(膨胀钉5.5) | DFⅡ Φ7.0×50 | 个 | 629
脊柱后路钉棒内固定系统-固定复位螺钉(膨胀钉5.5) | DFⅡ Φ7.5×50 | 个 | 629
脊柱后路钉棒内固定系统-固定复位螺钉(膨胀钉5.5) | DFⅡ Φ7.5×30 | 个 | 629
脊柱后路钉棒内固定系统-固定复位螺钉(膨胀钉5.5) | DFⅡ Φ6.5×30 | 个 | 629
脊柱后路钉棒内固定系统-固定复位螺钉(膨胀钉5.5) | DFⅡ Φ7.0×40 | 个 | 629
脊柱后路钉棒内固定系统-固定复位螺钉(膨胀钉5.5) | DFⅡ Φ5.5×50 | 个 | 629
脊柱后路钉棒内固定系统-固定复位螺钉(膨胀钉5.5) | DFⅡ Φ6.0×50 | 个 | 629
脊柱后路钉棒内固定系统-固定复位螺钉(膨胀钉5.5) | DFⅡ Φ5.5×35 | 个 | 629
脊柱后路钉棒内固定系统-固定复位螺钉(膨胀钉5.5) | DFⅡ Φ5.5×40 | 个 | 629
脊柱后路钉棒内固定系统-固定复位螺钉(膨胀钉6.0) | RSSⅤ Φ7.0×40 | 个 | 629
脊柱后路钉棒内固定系统-固定复位螺钉(膨胀钉6.0) | RSSⅤ Φ7.5×30 | 个 | 629
脊柱后路钉棒内固定系统-固定复位螺钉(膨胀钉6.0) | RSSⅤ Φ6.5×40 | 个 | 629
脊柱后路钉棒内固定系统-固定复位螺钉(膨胀钉6.0) | RSSⅤ Φ7.5×35 | 个 | 629
脊柱后路钉棒内固定系统-固定复位螺钉(膨胀钉6.0) | RSSⅤ Φ6.0×30 | 个 | 629
脊柱后路钉棒内固定系统-固定复位螺钉(膨胀钉6.0) | RSSⅤ Φ6.5×35 | 个 | 629
脊柱后路钉棒内固定系统-固定复位螺钉(膨胀钉6.0) | RSSⅤ Φ6.0×45 | 个 | 629
脊柱后路钉棒内固定系统-固定复位螺钉(膨胀钉6.0) | RSSⅤ Φ6.0×50 | 个 | 629
脊柱后路钉棒内固定系统-固定复位螺钉(膨胀钉6.0) | RSSⅤ Φ6.5×55 | 个 | 629
脊柱后路钉棒内固定系统-固定复位螺钉(膨胀钉6.0) | RSSⅤ Φ7.5×40 | 个 | 629
脊柱后路钉棒内固定系统-固定复位螺钉(膨胀钉6.0) | RSSⅤ Φ5.5×45 | 个 | 629
脊柱后路钉棒内固定系统-固定复位螺钉(膨胀钉6.0) | RSSⅤ Φ6.5×45 | 个 | 629
脊柱后路钉棒内固定系统-固定复位螺钉(膨胀钉6.0) | RSSⅤ Φ6.0×55 | 个 | 629
脊柱后路钉棒内固定系统-固定复位螺钉(膨胀钉6.0) | RSSⅤ Φ5.5×35 | 个 | 629
脊柱后路钉棒内固定系统-固定复位螺钉(膨胀钉6.0) | RSSⅤ Φ6.0×35 | 个 | 629
脊柱后路钉棒内固定系统-固定复位螺钉(膨胀钉6.0) | RSSⅤ Φ6.5×30 | 个 | 629
脊柱后路钉棒内固定系统-固定复位螺钉(膨胀钉6.0) | RSSⅤ Φ7.0×35 | 个 | 629
脊柱后路钉棒内固定系统-固定复位螺钉(膨胀钉6.0) | RSSⅤ Φ6.0×40 | 个 | 629
脊柱后路钉棒内固定系统-固定复位螺钉(膨胀钉6.0) | RSSⅤ Φ6.5×50 | 个 | 629
脊柱后路钉棒内固定系统-固定复位螺钉(膨胀钉6.0) | RSSⅤ Φ5.5×30 | 个 | 629
脊柱后路钉棒内固定系统-固定复位螺钉(膨胀钉6.0) | RSSⅤ Φ7.0×30 | 个 | 629
脊柱后路钉棒内固定系统-固定复位螺钉(膨胀钉6.0) | RSSⅤ Φ7.0×50 | 个 | 629
脊柱后路钉棒内固定系统-固定复位螺钉(膨胀钉6.0) | RSSⅤ Φ7.5×45 | 个 | 629
脊柱后路钉棒内固定系统-固定复位螺钉(膨胀钉6.0) | RSSⅤ Φ7.5×50 | 个 | 629
脊柱后路钉棒内固定系统-固定复位螺钉(膨胀钉6.0) | RSSⅤ Φ7.0×55 | 个 | 629
脊柱后路钉棒内固定系统-固定复位螺钉(膨胀钉6.0) | RSSⅤ Φ7.0×45 | 个 | 629
脊柱后路钉棒内固定系统-固定复位螺钉(膨胀钉6.0) | RSSⅤ Φ5.5×50 | 个 | 629
脊柱后路钉棒内固定系统-固定复位螺钉(膨胀钉6.0) | RSSⅤ Φ5.5×40 | 个 | 629
脊柱后路钉棒内固定系统-固定复位螺钉(膨胀钉6.0) | RSSⅤ Φ7.5×55 | 个 | 629
脊柱后路钉棒内固定系统-固定螺钉(Legerity5.5短尾单向椎弓根螺钉) | DF II Φ5.5×45 | 个 | 629
脊柱后路钉棒内固定系统-固定螺钉(Legerity5.5短尾单向椎弓根螺钉) | DF II Φ7.0×40 | 个 | 629
脊柱后路钉棒内固定系统-固定螺钉(Legerity5.5短尾单向椎弓根螺钉) | DF II Φ6.5×25 | 个 | 629
脊柱后路钉棒内固定系统-固定螺钉(Legerity5.5短尾单向椎弓根螺钉) | DF II Φ5.0×30 | 个 | 629
脊柱后路钉棒内固定系统-固定螺钉(Legerity5.5短尾单向椎弓根螺钉) | DF II Φ7.0×35 | 个 | 629
脊柱后路钉棒内固定系统-固定螺钉(Legerity5.5短尾单向椎弓根螺钉) | DF II Φ6.5×55 | 个 | 629
脊柱后路钉棒内固定系统-固定螺钉(Legerity5.5短尾单向椎弓根螺钉) | DF II Φ7.0×45 | 个 | 629
脊柱后路钉棒内固定系统-固定螺钉(Legerity5.5短尾单向椎弓根螺钉) | DF II Φ4.0×45 | 个 | 629
脊柱后路钉棒内固定系统-固定螺钉(Legerity5.5短尾单向椎弓根螺钉) | DF II Φ7.0×30 | 个 | 629
脊柱后路钉棒内固定系统-固定螺钉(Legerity5.5短尾单向椎弓根螺钉) | DF II Φ7.0×55 | 个 | 629
脊柱后路钉棒内固定系统-固定螺钉(Legerity5.5短尾单向椎弓根螺钉) | DF II Φ5.0×35 | 个 | 629
脊柱后路钉棒内固定系统-固定螺钉(Legerity5.5短尾单向椎弓根螺钉) | DF II Φ7.0×50 | 个 | 629
脊柱后路钉棒内固定系统-固定螺钉(Legerity5.5短尾单向椎弓根螺钉) | DF II Φ6.5×30 | 个 | 629
脊柱后路钉棒内固定系统-固定螺钉(Legerity5.5短尾单向椎弓根螺钉) | DF II Φ5.5×25 | 个 | 629
脊柱后路钉棒内固定系统-固定螺钉(Legerity5.5短尾单向椎弓根螺钉) | DF II Φ6.5×50 | 个 | 629
脊柱后路钉棒内固定系统-固定螺钉(Legerity5.5短尾单向椎弓根螺钉) | DF II Φ6.0×35 | 个 | 629
脊柱后路钉棒内固定系统-固定螺钉(Legerity5.5短尾单向椎弓根螺钉) | DF II Φ4.5×40 | 个 | 629
脊柱后路钉棒内固定系统-固定螺钉(Legerity5.5短尾单向椎弓根螺钉) | DF II Φ5.0×40 | 个 | 629
脊柱后路钉棒内固定系统-固定螺钉(Legerity5.5短尾单向椎弓根螺钉) | DF II Φ7.5×35 | 个 | 629
脊柱后路钉棒内固定系统-固定螺钉(Legerity5.5短尾单向椎弓根螺钉) | DF II Φ5.0×25 | 个 | 629
脊柱后路钉棒内固定系统-固定螺钉(Legerity5.5短尾单向椎弓根螺钉) | DF II Φ7.5×50 | 个 | 629
脊柱后路钉棒内固定系统-固定螺钉(Legerity5.5短尾单向椎弓根螺钉) | DF II Φ6.5×45 | 个 | 629
脊柱后路钉棒内固定系统-固定螺钉(Legerity5.5短尾单向椎弓根螺钉) | DF II Φ4.0×35 | 个 | 629
脊柱后路钉棒内固定系统-固定螺钉(Legerity5.5短尾单向椎弓根螺钉) | DF II Φ5.5×30 | 个 | 629
脊柱后路钉棒内固定系统-固定螺钉(Legerity5.5短尾单向椎弓根螺钉) | DF II Φ6.0×55 | 个 | 629
脊柱后路钉棒内固定系统-固定螺钉(Legerity5.5短尾单向椎弓根螺钉) | DF II Φ7.5×45 | 个 | 629
脊柱后路钉棒内固定系统-固定螺钉(Legerity5.5短尾单向椎弓根螺钉) | DF II Φ7.5×30 | 个 | 629
脊柱后路钉棒内固定系统-固定螺钉(Legerity5.5短尾单向椎弓根螺钉) | DF II Φ7.5×25 | 个 | 629
脊柱后路钉棒内固定系统-固定螺钉(Legerity5.5短尾单向椎弓根螺钉) | DF II Φ4.5×45 | 个 | 629
脊柱后路钉棒内固定系统-固定螺钉(Legerity5.5短尾单向椎弓根螺钉) | DF II Φ6.0×30 | 个 | 629
脊柱后路钉棒内固定系统-固定螺钉(Legerity5.5短尾单向椎弓根螺钉) | DF II Φ4.5×25 | 个 | 629
脊柱后路钉棒内固定系统-固定螺钉(Legerity5.5短尾单向椎弓根螺钉) | DF II Φ4.0×25 | 个 | 629
脊柱后路钉棒内固定系统-固定螺钉(Legerity5.5短尾单向椎弓根螺钉) | DF II Φ4.5×35 | 个 | 629
脊柱后路钉棒内固定系统-固定螺钉(Legerity5.5短尾单向椎弓根螺钉) | DF II Φ6.5×35 | 个 | 629
脊柱后路钉棒内固定系统-固定螺钉(Legerity5.5短尾单向椎弓根螺钉) | DF II Φ6.5×40 | 个 | 629
脊柱后路钉棒内固定系统-固定螺钉(Legerity5.5短尾单向椎弓根螺钉) | DF II Φ7.5×55 | 个 | 629
脊柱后路钉棒内固定系统-固定螺钉(Legerity5.5短尾单向椎弓根螺钉) | DF II Φ5.5×35 | 个 | 629
脊柱后路钉棒内固定系统-固定螺钉(Legerity5.5短尾单向椎弓根螺钉) | DF II Φ6.0×40 | 个 | 629
脊柱后路钉棒内固定系统-固定螺钉(Legerity5.5短尾单向椎弓根螺钉) | DF II Φ7.0×25 | 个 | 629
脊柱后路钉棒内固定系统-固定螺钉(Legerity5.5短尾单向椎弓根螺钉) | DF II Φ6.0×25 | 个 | 629
脊柱后路钉棒内固定系统-固定螺钉(Legerity5.5短尾单向椎弓根螺钉) | DF II Φ4.0×40 | 个 | 629
脊柱后路钉棒内固定系统-固定螺钉(Legerity5.5短尾单向椎弓根螺钉) | DF II Φ4.5×30 | 个 | 629
脊柱后路钉棒内固定系统-固定螺钉(Legerity5.5短尾单向椎弓根螺钉) | DF II Φ5.0×45 | 个 | 629
脊柱后路钉棒内固定系统-固定螺钉(Legerity5.5短尾单向椎弓根螺钉) | DF II Φ6.0×45 | 个 | 629
脊柱后路钉棒内固定系统-固定螺钉(Legerity5.5短尾单向椎弓根螺钉) | DF II Φ5.5×40 | 个 | 629
脊柱后路钉棒内固定系统-固定螺钉(Legerity5.5短尾单向椎弓根螺钉) | DF II Φ7.5×40 | 个 | 629
脊柱后路钉棒内固定系统-固定螺钉(Legerity5.5短尾单向椎弓根螺钉) | DF II Φ4.0×30 | 个 | 629
脊柱后路钉棒内固定系统-固定螺钉(Legerity5.5短尾单向椎弓根螺钉) | DF II Φ6.0×50 | 个 | 629
脊柱后路钉棒内固定系统-固定螺钉(SFI) | SF I Φ7.0×45 | 个 | 768
脊柱后路钉棒内固定系统-固定螺钉(SFI) | SF I Φ5.0×40 | 个 | 768
脊柱后路钉棒内固定系统-固定螺钉(SFI) | SF I Φ5.0×30 | 个 | 768
脊柱后路钉棒内固定系统-固定螺钉(SFI) | SF I Φ5.5×40 | 个 | 768
脊柱后路钉棒内固定系统-固定螺钉(SFI) | SF I Φ4.5×50 | 个 | 768
脊柱后路钉棒内固定系统-固定螺钉(SFI) | SF I Φ5.5×25 | 个 | 768
脊柱后路钉棒内固定系统-固定螺钉(SFI) | SF I Φ7.0×40 | 个 | 768
脊柱后路钉棒内固定系统-固定螺钉(SFI) | SF I Φ6.0×30 | 个 | 768
脊柱后路钉棒内固定系统-固定螺钉(SFI) | SF I Φ6.5×55 | 个 | 768
脊柱后路钉棒内固定系统-固定螺钉(SFI) | SF I Φ4.5×25 | 个 | 768
脊柱后路钉棒内固定系统-固定螺钉(SFI) | SF I Φ5.5×45 | 个 | 768
脊柱后路钉棒内固定系统-固定螺钉(SFI) | SF I Φ4.5×55 | 个 | 768
脊柱后路钉棒内固定系统-固定螺钉(SFI) | SF I Φ7.0×50 | 个 | 768
脊柱后路钉棒内固定系统-固定螺钉(SFI) | SF I Φ6.0×25 | 个 | 768
脊柱后路钉棒内固定系统-固定螺钉(SFI) | SF I Φ7.5×30 | 个 | 768
脊柱后路钉棒内固定系统-固定螺钉(SFI) | SF I Φ6.5×45 | 个 | 768
脊柱后路钉棒内固定系统-固定螺钉(SFI) | SF I Φ7.0×35 | 个 | 768
脊柱后路钉棒内固定系统-固定螺钉(SFI) | SF I Φ7.0×30 | 个 | 768
脊柱后路钉棒内固定系统-固定螺钉(SFI) | SF I Φ5.0×35 | 个 | 768
脊柱后路钉棒内固定系统-固定螺钉(SFI) | SF I Φ6.5×40 | 个 | 768
脊柱后路钉棒内固定系统-固定螺钉(SFI) | SF I Φ7.0×25 | 个 | 768
脊柱后路钉棒内固定系统-固定螺钉(SFI) | SF I Φ5.5×50 | 个 | 768
脊柱后路钉棒内固定系统-固定螺钉(SFI) | SF I Φ6.5×35 | 个 | 768
脊柱后路钉棒内固定系统-固定螺钉(SFI) | SF I Φ7.5×55 | 个 | 768
脊柱后路钉棒内固定系统-固定螺钉(SFI) | SF I Φ5.5×35 | 个 | 768
脊柱后路钉棒内固定系统-固定螺钉(SFI) | SF I Φ6.0×55 | 个 | 768
脊柱后路钉棒内固定系统-固定螺钉(SFI) | SF I Φ6.0×40 | 个 | 768
脊柱后路钉棒内固定系统-固定螺钉(SFI) | SF I Φ6.0×45 | 个 | 768
脊柱后路钉棒内固定系统-固定螺钉(SFI) | SF I Φ5.0×25 | 个 | 768
脊柱后路钉棒内固定系统-固定螺钉(SFI) | SF I Φ6.0×35 | 个 | 768
脊柱后路钉棒内固定系统-固定螺钉(SFI) | SF I Φ4.5×40 | 个 | 768
脊柱后路钉棒内固定系统-固定螺钉(SFI) | SF I Φ6.5×30 | 个 | 768
脊柱后路钉棒内固定系统-固定螺钉(SFI) | SF I Φ5.0×50 | 个 | 768
脊柱后路钉棒内固定系统-固定螺钉(SFI) | SF I Φ7.5×35 | 个 | 768
脊柱后路钉棒内固定系统-固定螺钉(SFI) | SF I Φ7.5×45 | 个 | 768
脊柱后路钉棒内固定系统-固定螺钉(SFI) | SF I Φ4.5×30 | 个 | 768
脊柱后路钉棒内固定系统-固定螺钉(SFI) | SF I Φ7.5×50 | 个 | 768
脊柱后路钉棒内固定系统-固定螺钉(SFI) | SF I Φ7.5×40 | 个 | 768
脊柱后路钉棒内固定系统-固定螺钉(SFI) | SF I Φ7.5×25 | 个 | 768
脊柱后路钉棒内固定系统-固定螺钉(SFI) | SF I Φ6.0×50 | 个 | 768
脊柱后路钉棒内固定系统-固定螺钉(SFI) | SF I Φ6.5×50 | 个 | 768
脊柱后路钉棒内固定系统-固定螺钉(SFI) | SF I Φ4.5×35 | 个 | 768
脊柱后路钉棒内固定系统-固定螺钉(SFI) | SF I Φ4.5×45 | 个 | 768
脊柱后路钉棒内固定系统-固定螺钉(SFI) | SF I Φ5.5×30 | 个 | 768
脊柱后路钉棒内固定系统-固定螺钉(SFI) | SF I Φ5.0×55 | 个 | 768
脊柱后路钉棒内固定系统-固定螺钉(SFI) | SF I Φ7.0×55 | 个 | 768
脊柱后路钉棒内固定系统-固定螺钉(SFI) | SF I Φ5.0×45 | 个 | 768
脊柱后路钉棒内固定系统-固定螺钉(SFI) | SF I Φ5.5×55 | 个 | 768
脊柱后路钉棒内固定系统-固定螺钉(SFI) | SF I Φ6.5×25 | 个 | 768
脊柱后路钉棒内固定系统-固定螺钉(VIV II方型螺纹短尾椎弓根钉) | RSSV Φ6.0×45 | 个 | 629
脊柱后路钉棒内固定系统-固定螺钉(VIV II方型螺纹短尾椎弓根钉) | RSSV Φ6.5×30 | 个 | 629
脊柱后路钉棒内固定系统-固定螺钉(VIV II方型螺纹短尾椎弓根钉) | RSSV Φ4.5×30 | 个 | 629
脊柱后路钉棒内固定系统-固定螺钉(VIV II方型螺纹短尾椎弓根钉) | RSSV Φ4.5×40 | 个 | 629
脊柱后路钉棒内固定系统-固定螺钉(VIV II方型螺纹短尾椎弓根钉) | RSSV Φ6.5×55 | 个 | 629
脊柱后路钉棒内固定系统-固定螺钉(VIV II方型螺纹短尾椎弓根钉) | RSSV Φ6.0×55 | 个 | 629
脊柱后路钉棒内固定系统-固定螺钉(VIV II方型螺纹短尾椎弓根钉) | RSSV Φ5.5×30 | 个 | 629
脊柱后路钉棒内固定系统-固定螺钉(VIV II方型螺纹短尾椎弓根钉) | RSSV Φ7.5×30 | 个 | 629
脊柱后路钉棒内固定系统-固定螺钉(VIV II方型螺纹短尾椎弓根钉) | RSSV Φ7.5×25 | 个 | 629
脊柱后路钉棒内固定系统-固定螺钉(VIV II方型螺纹短尾椎弓根钉) | RSSV Φ4.5×35 | 个 | 629
脊柱后路钉棒内固定系统-固定螺钉(VIV II方型螺纹短尾椎弓根钉) | RSSV Φ7.5×40 | 个 | 629
脊柱后路钉棒内固定系统-固定螺钉(VIV II方型螺纹短尾椎弓根钉) | RSSV Φ4.0×45 | 个 | 629
脊柱后路钉棒内固定系统-固定螺钉(VIV II方型螺纹短尾椎弓根钉) | RSSV Φ6.5×25 | 个 | 629
脊柱后路钉棒内固定系统-固定螺钉(VIV II方型螺纹短尾椎弓根钉) | RSSV Φ4.5×45 | 个 | 629
脊柱后路钉棒内固定系统-固定螺钉(VIV II方型螺纹短尾椎弓根钉) | RSSV Φ5.0×30 | 个 | 629
脊柱后路钉棒内固定系统-固定螺钉(VIV II方型螺纹短尾椎弓根钉) | RSSV Φ4.5×25 | 个 | 629
脊柱后路钉棒内固定系统-固定螺钉(VIV II方型螺纹短尾椎弓根钉) | RSSV Φ6.0×50 | 个 | 629
脊柱后路钉棒内固定系统-固定螺钉(VIV II方型螺纹短尾椎弓根钉) | RSSV Φ7.0×45 | 个 | 629
脊柱后路钉棒内固定系统-固定螺钉(VIV II方型螺纹短尾椎弓根钉) | RSSV Φ6.5×50 | 个 | 629
脊柱后路钉棒内固定系统-固定螺钉(VIV II方型螺纹短尾椎弓根钉) | RSSV Φ7.0×35 | 个 | 629
脊柱后路钉棒内固定系统-固定螺钉(VIV II方型螺纹短尾椎弓根钉) | RSSV Φ7.5×35 | 个 | 629
脊柱后路钉棒内固定系统-固定螺钉(VIV II方型螺纹短尾椎弓根钉) | RSSV Φ5.5×35 | 个 | 629
脊柱后路钉棒内固定系统-固定螺钉(VIV II方型螺纹短尾椎弓根钉) | RSSV Φ5.0×40 | 个 | 629
脊柱后路钉棒内固定系统-固定螺钉(VIV II方型螺纹短尾椎弓根钉) | RSSV Φ5.0×50 | 个 | 629
脊柱后路钉棒内固定系统-固定螺钉(VIV II方型螺纹短尾椎弓根钉) | RSSV Φ5.5×25 | 个 | 629
脊柱后路钉棒内固定系统-固定螺钉(VIV II方型螺纹短尾椎弓根钉) | RSSV Φ5.0×25 | 个 | 629
脊柱后路钉棒内固定系统-固定螺钉(VIV II方型螺纹短尾椎弓根钉) | RSSV Φ4.0×35 | 个 | 629
脊柱后路钉棒内固定系统-固定螺钉(VIV II方型螺纹短尾椎弓根钉) | RSSV Φ4.0×30 | 个 | 629
脊柱后路钉棒内固定系统-固定螺钉(VIV II方型螺纹短尾椎弓根钉) | RSSV Φ5.5×45 | 个 | 629
脊柱后路钉棒内固定系统-固定螺钉(VIV II方型螺纹短尾椎弓根钉) | RSSV Φ7.5×55 | 个 | 629
脊柱后路钉棒内固定系统-固定螺钉(VIV II方型螺纹短尾椎弓根钉) | RSSV Φ7.5×45 | 个 | 629
脊柱后路钉棒内固定系统-固定螺钉(VIV II方型螺纹短尾椎弓根钉) | RSSV Φ7.0×50 | 个 | 629
脊柱后路钉棒内固定系统-固定螺钉(VIV II方型螺纹短尾椎弓根钉) | RSSV Φ6.0×25 | 个 | 629
脊柱后路钉棒内固定系统-固定螺钉(VIV II方型螺纹短尾椎弓根钉) | RSSV Φ6.5×40 | 个 | 629
脊柱后路钉棒内固定系统-固定螺钉(VIV II方型螺纹短尾椎弓根钉) | RSSV Φ5.0×35 | 个 | 629
脊柱后路钉棒内固定系统-固定螺钉(VIV II方型螺纹短尾椎弓根钉) | RSSV Φ4.0×40 | 个 | 629
脊柱后路钉棒内固定系统-固定螺钉(VIV II方型螺纹短尾椎弓根钉) | RSSV Φ7.0×25 | 个 | 629
脊柱后路钉棒内固定系统-固定螺钉(VIV II方型螺纹短尾椎弓根钉) | RSSV Φ7.0×55 | 个 | 629
脊柱后路钉棒内固定系统-固定螺钉(VIV II方型螺纹短尾椎弓根钉) | RSSV Φ6.0×35 | 个 | 629
脊柱后路钉棒内固定系统-固定螺钉(VIV II方型螺纹短尾椎弓根钉) | RSSV Φ6.5×45 | 个 | 629
脊柱后路钉棒内固定系统-固定螺钉(VIV II方型螺纹短尾椎弓根钉) | RSSV Φ5.5×50 | 个 | 629
脊柱后路钉棒内固定系统-固定螺钉(VIV II方型螺纹短尾椎弓根钉) | RSSV Φ4.0×25 | 个 | 629
脊柱后路钉棒内固定系统-固定螺钉(VIV II方型螺纹短尾椎弓根钉) | RSSV Φ7.0×40 | 个 | 629
脊柱后路钉棒内固定系统-固定螺钉(VIV II方型螺纹短尾椎弓根钉) | RSSV Φ6.0×40 | 个 | 629
脊柱后路钉棒内固定系统-固定螺钉(VIV II方型螺纹短尾椎弓根钉) | RSSV Φ6.5×35 | 个 | 629
脊柱后路钉棒内固定系统-固定螺钉(VIV II方型螺纹短尾椎弓根钉) | RSSV Φ7.5×50 | 个 | 629
脊柱后路钉棒内固定系统-固定螺钉(VIV II方型螺纹短尾椎弓根钉) | RSSV Φ6.0×30 | 个 | 629
脊柱后路钉棒内固定系统-固定螺钉(VIV II方型螺纹短尾椎弓根钉) | RSSV Φ7.0×30 | 个 | 629
脊柱后路钉棒内固定系统-固定螺钉(VIV II方型螺纹短尾椎弓根钉) | RSSV Φ5.5×40 | 个 | 629
脊柱后路钉棒内固定系统-固定螺钉(VIV II方型螺纹短尾椎弓根钉) | RSSV Φ5.0×45 | 个 | 629
脊柱后路钉棒内固定系统-固定螺钉(膨胀钉5.5) | DFⅡ Φ6.5×45 | 个 | 629
脊柱后路钉棒内固定系统-固定螺钉(膨胀钉5.5) | DFⅡ Φ7.0×55 | 个 | 629
脊柱后路钉棒内固定系统-固定螺钉(膨胀钉5.5) | DFⅡ Φ6.0×35 | 个 | 629
脊柱后路钉棒内固定系统-固定螺钉(膨胀钉5.5) | DFⅡ Φ7.0×45 | 个 | 629
脊柱后路钉棒内固定系统-固定螺钉(膨胀钉5.5) | DFⅡ Φ7.0×30 | 个 | 629
脊柱后路钉棒内固定系统-固定螺钉(膨胀钉5.5) | DFⅡ Φ6.0×30 | 个 | 629
脊柱后路钉棒内固定系统-固定螺钉(膨胀钉5.5) | DFⅡ Φ6.0×45 | 个 | 629
脊柱后路钉棒内固定系统-固定螺钉(膨胀钉5.5) | DFⅡ Φ7.5×40 | 个 | 629
脊柱后路钉棒内固定系统-固定螺钉(膨胀钉5.5) | DFⅡ Φ7.5×45 | 个 | 629
脊柱后路钉棒内固定系统-固定螺钉(膨胀钉5.5) | DFⅡ Φ7.5×55 | 个 | 629
脊柱后路钉棒内固定系统-固定螺钉(膨胀钉5.5) | DFⅡ Φ6.0×50 | 个 | 629
脊柱后路钉棒内固定系统-固定螺钉(膨胀钉5.5) | DFⅡ Φ6.5×30 | 个 | 629
脊柱后路钉棒内固定系统-固定螺钉(膨胀钉5.5) | DFⅡ Φ6.5×40 | 个 | 629
脊柱后路钉棒内固定系统-固定螺钉(膨胀钉5.5) | DFⅡ Φ6.0×40 | 个 | 629
脊柱后路钉棒内固定系统-固定螺钉(膨胀钉5.5) | DFⅡ Φ5.5×30 | 个 | 629
脊柱后路钉棒内固定系统-固定螺钉(膨胀钉5.5) | DFⅡ Φ6.5×35 | 个 | 629
脊柱后路钉棒内固定系统-固定螺钉(膨胀钉5.5) | DFⅡ Φ6.0×55 | 个 | 629
脊柱后路钉棒内固定系统-固定螺钉(膨胀钉5.5) | DFⅡ Φ5.5×45 | 个 | 629
脊柱后路钉棒内固定系统-固定螺钉(膨胀钉5.5) | DFⅡ Φ7.0×40 | 个 | 629
脊柱后路钉棒内固定系统-固定螺钉(膨胀钉5.5) | DFⅡ Φ5.5×35 | 个 | 629
脊柱后路钉棒内固定系统-固定螺钉(膨胀钉5.5) | DFⅡ Φ6.5×55 | 个 | 629
脊柱后路钉棒内固定系统-固定螺钉(膨胀钉5.5) | DFⅡ Φ7.0×35 | 个 | 629
脊柱后路钉棒内固定系统-固定螺钉(膨胀钉5.5) | DFⅡ Φ7.0×50 | 个 | 629
脊柱后路钉棒内固定系统-固定螺钉(膨胀钉5.5) | DFⅡ Φ7.5×30 | 个 | 629
脊柱后路钉棒内固定系统-固定螺钉(膨胀钉5.5) | DFⅡ Φ5.5×50 | 个 | 629
脊柱后路钉棒内固定系统-固定螺钉(膨胀钉5.5) | DFⅡ Φ7.5×50 | 个 | 629
脊柱后路钉棒内固定系统-固定螺钉(膨胀钉5.5) | DFⅡ Φ6.5×50 | 个 | 629
脊柱后路钉棒内固定系统-固定螺钉(膨胀钉5.5) | DFⅡ Φ7.5×35 | 个 | 629
脊柱后路钉棒内固定系统-固定螺钉(膨胀钉5.5) | DFⅡ Φ5.5×40 | 个 | 629
脊柱后路钉棒内固定系统-固定螺钉(膨胀钉6.0) | RSSⅤ Φ7.0×55 | 个 | 629
脊柱后路钉棒内固定系统-固定螺钉(膨胀钉6.0) | RSSⅤ Φ6.0×45 | 个 | 629
脊柱后路钉棒内固定系统-固定螺钉(膨胀钉6.0) | RSSⅤ Φ6.0×40 | 个 | 629
脊柱后路钉棒内固定系统-固定螺钉(膨胀钉6.0) | RSSⅤ Φ7.5×55 | 个 | 629
脊柱后路钉棒内固定系统-固定螺钉(膨胀钉6.0) | RSSⅤ Φ6.5×30 | 个 | 629
脊柱后路钉棒内固定系统-固定螺钉(膨胀钉6.0) | RSSⅤ Φ6.5×45 | 个 | 629
脊柱后路钉棒内固定系统-固定螺钉(膨胀钉6.0) | RSSⅤ Φ7.5×50 | 个 | 629
脊柱后路钉棒内固定系统-固定螺钉(膨胀钉6.0) | RSSⅤ Φ5.5×35 | 个 | 629
脊柱后路钉棒内固定系统-固定螺钉(膨胀钉6.0) | RSSⅤ Φ7.5×45 | 个 | 629
脊柱后路钉棒内固定系统-固定螺钉(膨胀钉6.0) | RSSⅤ Φ6.5×40 | 个 | 629
脊柱后路钉棒内固定系统-固定螺钉(膨胀钉6.0) | RSSⅤ Φ7.0×35 | 个 | 629
脊柱后路钉棒内固定系统-固定螺钉(膨胀钉6.0) | RSSⅤ Φ6.5×50 | 个 | 629
脊柱后路钉棒内固定系统-固定螺钉(膨胀钉6.0) | RSSⅤ Φ6.0×30 | 个 | 629
脊柱后路钉棒内固定系统-固定螺钉(膨胀钉6.0) | RSSⅤ Φ5.5×30 | 个 | 629
脊柱后路钉棒内固定系统-固定螺钉(膨胀钉6.0) | RSSⅤ Φ5.5×50 | 个 | 629
脊柱后路钉棒内固定系统-固定螺钉(膨胀钉6.0) | RSSⅤ Φ6.0×35 | 个 | 629
脊柱后路钉棒内固定系统-固定螺钉(膨胀钉6.0) | RSSⅤ Φ7.0×40 | 个 | 629
脊柱后路钉棒内固定系统-固定螺钉(膨胀钉6.0) | RSSⅤ Φ7.5×40 | 个 | 629
脊柱后路钉棒内固定系统-固定螺钉(膨胀钉6.0) | RSSⅤ Φ7.0×30 | 个 | 629
脊柱后路钉棒内固定系统-固定螺钉(膨胀钉6.0) | RSSⅤ Φ5.5×40 | 个 | 629
脊柱后路钉棒内固定系统-固定螺钉(膨胀钉6.0) | RSSⅤ Φ7.0×50 | 个 | 629
脊柱后路钉棒内固定系统-固定螺钉(膨胀钉6.0) | RSSⅤ Φ5.5×45 | 个 | 629
脊柱后路钉棒内固定系统-固定螺钉(膨胀钉6.0) | RSSⅤ Φ7.5×30 | 个 | 629
脊柱后路钉棒内固定系统-固定螺钉(膨胀钉6.0) | RSSⅤ Φ6.5×55 | 个 | 629
脊柱后路钉棒内固定系统-固定螺钉(膨胀钉6.0) | RSSⅤ Φ7.0×45 | 个 | 629
脊柱后路钉棒内固定系统-固定螺钉(膨胀钉6.0) | RSSⅤ Φ6.5×35 | 个 | 629
脊柱后路钉棒内固定系统-固定螺钉(膨胀钉6.0) | RSSⅤ Φ7.5×35 | 个 | 629
脊柱后路钉棒内固定系统-固定螺钉(膨胀钉6.0) | RSSⅤ Φ6.0×55 | 个 | 629
脊柱后路钉棒内固定系统-固定螺钉(膨胀钉6.0) | RSSⅤ Φ6.0×50 | 个 | 629
脊柱后路钉棒内固定系统-固定螺钉(微创) | DF-II VIII Φ7.5×35 | 个 | 951
脊柱后路钉棒内固定系统-固定螺钉(微创) | DF-II VIII Φ7.0×45 | 个 | 951
脊柱后路钉棒内固定系统-固定螺钉(微创) | DF-II VIII Φ4.0×45 | 个 | 951
脊柱后路钉棒内固定系统-固定螺钉(微创) | DF-II VIII Φ4.0×40 | 个 | 951
脊柱后路钉棒内固定系统-固定螺钉(微创) | DF-II VIII Φ6.5×40 | 个 | 951
脊柱后路钉棒内固定系统-固定螺钉(微创) | DF-II VIII Φ6.0×40 | 个 | 951
脊柱后路钉棒内固定系统-固定螺钉(微创) | DF-II VIII Φ4.0×50 | 个 | 951
脊柱后路钉棒内固定系统-固定螺钉(微创) | DF-II VIII Φ5.0×35 | 个 | 951
脊柱后路钉棒内固定系统-固定螺钉(微创) | DF-II VIII Φ4.5×40 | 个 | 951
脊柱后路钉棒内固定系统-固定螺钉(微创) | DF-II VIII Φ6.0×50 | 个 | 951
脊柱后路钉棒内固定系统-固定螺钉(微创) | DF-II VIII Φ4.5×30 | 个 | 951
脊柱后路钉棒内固定系统-固定螺钉(微创) | DF-II VIII Φ6.0×30 | 个 | 951
脊柱后路钉棒内固定系统-固定螺钉(微创) | DF-II VIII Φ7.5×50 | 个 | 951
脊柱后路钉棒内固定系统-固定螺钉(微创) | DF-II VIII Φ7.5×55 | 个 | 951
脊柱后路钉棒内固定系统-固定螺钉(微创) | DF-II VIII Φ4.5×35 | 个 | 951
脊柱后路钉棒内固定系统-固定螺钉(微创) | DF-II VIII Φ6.0×45 | 个 | 951
脊柱后路钉棒内固定系统-固定螺钉(微创) | DF-II VIII Φ4.5×45 | 个 | 951
脊柱后路钉棒内固定系统-固定螺钉(微创) | DF-II VIII Φ6.5×30 | 个 | 951
脊柱后路钉棒内固定系统-固定螺钉(微创) | DF-II VIII Φ6.5×25 | 个 | 951
脊柱后路钉棒内固定系统-固定螺钉(微创) | DF-II VIII Φ6.5×60 | 个 | 951
脊柱后路钉棒内固定系统-固定螺钉(微创) | DF-II VIII Φ6.5×35 | 个 | 951
脊柱后路钉棒内固定系统-固定螺钉(微创) | DF-II VIII Φ7.0×35 | 个 | 951
脊柱后路钉棒内固定系统-固定螺钉(微创) | DF-II VIII Φ7.5×45 | 个 | 951
脊柱后路钉棒内固定系统-固定螺钉(微创) | DF-II VIII Φ5.5×30 | 个 | 951
脊柱后路钉棒内固定系统-固定螺钉(微创) | DF-II VIII Φ4.0×20 | 个 | 951
脊柱后路钉棒内固定系统-固定螺钉(微创) | DF-II VIII Φ6.0×35 | 个 | 951
脊柱后路钉棒内固定系统-固定螺钉(微创) | DF-II VIII Φ5.5×25 | 个 | 951
脊柱后路钉棒内固定系统-固定螺钉(微创) | DF-II VIII Φ5.5×55 | 个 | 951
脊柱后路钉棒内固定系统-固定螺钉(微创) | DF-II VIII Φ6.5×50 | 个 | 951
脊柱后路钉棒内固定系统-固定螺钉(微创) | DF-II VIII Φ4.5×50 | 个 | 951
脊柱后路钉棒内固定系统-固定螺钉(微创) | DF-II VIII Φ7.0×50 | 个 | 951
脊柱后路钉棒内固定系统-固定螺钉(微创) | DF-II VIII Φ5.5×35 | 个 | 951
脊柱后路钉棒内固定系统-固定螺钉(微创) | DF-II VIII Φ6.5×55 | 个 | 951
脊柱后路钉棒内固定系统-固定螺钉(微创) | DF-II VIII Φ7.5×30 | 个 | 951
脊柱后路钉棒内固定系统-固定螺钉(微创) | DF-II VIII Φ5.0×30 | 个 | 951
脊柱后路钉棒内固定系统-固定螺钉(微创) | DF-II VIII Φ5.5×50 | 个 | 951
脊柱后路钉棒内固定系统-固定螺钉(微创) | DF-II VIII Φ5.0×40 | 个 | 951
脊柱后路钉棒内固定系统-固定螺钉(微创) | DF-II VIII Φ4.0×35 | 个 | 951
脊柱后路钉棒内固定系统-固定螺钉(微创) | DF-II VIII Φ4.0×25 | 个 | 951
脊柱后路钉棒内固定系统-固定螺钉(微创) | DF-II VIII Φ7.5×40 | 个 | 951
脊柱后路钉棒内固定系统-固定螺钉(微创) | DF-II VIII Φ4.0×30 | 个 | 951
脊柱后路钉棒内固定系统-固定螺钉(微创) | DF-II VIII Φ7.0×30 | 个 | 951
脊柱后路钉棒内固定系统-固定螺钉(微创) | DF-II VIII Φ5.5×40 | 个 | 951
脊柱后路钉棒内固定系统-固定螺钉(微创) | DF-II VIII Φ7.0×40 | 个 | 951
脊柱后路钉棒内固定系统-固定螺钉(微创) | DF-II VIII Φ7.0×55 | 个 | 951
脊柱后路钉棒内固定系统-固定螺钉(微创) | DF-II VIII Φ5.5×45 | 个 | 951
脊柱后路钉棒内固定系统-固定螺钉(微创) | DF-II VIII Φ5.0×45 | 个 | 951
脊柱后路钉棒内固定系统-固定螺钉(微创) | DF-II VIII Φ5.0×55 | 个 | 951
脊柱后路钉棒内固定系统-固定螺钉(微创) | DF-II VIII Φ6.0×60 | 个 | 951
脊柱后路钉棒内固定系统-固定螺钉(微创) | DF-II VIII Φ5.0×50 | 个 | 951
脊柱后路钉棒内固定系统-固定螺钉(微创) | DF-II VIII Φ5.0×25 | 个 | 951
脊柱后路钉棒内固定系统-固定螺钉(微创) | DF-II VIII Φ4.5×25 | 个 | 951
脊柱后路钉棒内固定系统-固定螺钉(微创) | DF-II VIII Φ6.5×45 | 个 | 951
脊柱后路钉棒内固定系统-固定螺钉(微创) | DF-II VIII Φ7.0×25 | 个 | 951
脊柱后路钉棒内固定系统-固定螺钉(微创) | DF-II VIII Φ6.0×55 | 个 | 951
脊柱后路钉棒内固定系统-固定螺钉(微创) | DF-II VIII Φ6.0×25 | 个 | 951
脊柱后路钉棒内固定系统-固定螺钉(微创) | DF-II VIII Φ4.5×20 | 个 | 951
脊柱后路钉棒内固定系统-横连杆装配(4.0SFI) | SF I Φ4.0×65 | 个 | 35
脊柱后路钉棒内固定系统-横连杆装配(4.0SFI) | SF I Φ4.0×60 | 个 | 35
脊柱后路钉棒内固定系统-横连杆装配(4.0SFI) | SF I Φ4.0×70 | 个 | 35
脊柱后路钉棒内固定系统-横连杆装配(4.0SFI) | SF I Φ4.0×75 | 个 | 35
脊柱后路钉棒内固定系统-横连杆装配(4.0SFI) | SF I Φ4.0×55 | 个 | 35
脊柱后路钉棒内固定系统-横连杆装配(6.0) | RSSV Φ6.0×25-30mm | 个 | 35
脊柱后路钉棒内固定系统-横连杆装配(6.0) | RSSV Φ6.0×40-60mm | 个 | 35
脊柱后路钉棒内固定系统-横连杆装配(6.0) | RSSV Φ6.0×30-40mm | 个 | 35
脊柱后路钉棒内固定系统-横连杆装配(6.0) | RSSV Φ6.0×56-76mm | 个 | 35
脊柱后路钉棒内固定系统-横连杆装配(Creation万向横连杆装配) | AFIII Φ3.5×30-40 | 个 | 88
脊柱后路钉棒内固定系统-横连杆装配(Creation万向横连杆装配) | AFIII Φ3.5×40-60 | 个 | 88
脊柱后路钉棒内固定系统-横连杆装配(Creation万向横连杆装配) | AFIII Φ3.5×75-85 | 个 | 88
脊柱后路钉棒内固定系统-横连杆装配(Creation万向横连杆装配) | AFIII Φ3.5×55-65 | 个 | 88
脊柱后路钉棒内固定系统-横连杆装配(Creation万向横连杆装配) | AFIII Φ3.5×39-45 | 个 | 88
脊柱后路钉棒内固定系统-横连杆装配(Creation万向横连杆装配) | AFIII Φ3.5×85-100 | 个 | 88
脊柱后路钉棒内固定系统-横连杆装配(Creation万向横连杆装配) | AFIII Φ3.5×45-55 | 个 | 88
脊柱后路钉棒内固定系统-横连杆装配(Creation万向横连杆装配) | AFIII Φ3.5×65-75 | 个 | 88
脊柱后路钉棒内固定系统-横连杆装配(Creation万向横连杆装配) | AFIII Φ3.5×56-76 | 个 | 88
脊柱后路钉棒内固定系统-横连杆装配(Creation万向横连杆装配) | AFIII Φ3.5×25-30 | 个 | 88
脊柱后路钉棒内固定系统-横连杆装配(Legerity可调长度横连接) | DF II Φ5.5×60 | 个 | 35
脊柱后路钉棒内固定系统-横连杆装配(Legerity可调长度横连接) | DF II Φ5.5×70 | 个 | 35
脊柱后路钉棒内固定系统-横连杆装配(Legerity可调长度横连接) | DF II Φ5.5×80 | 个 | 35
脊柱后路钉棒内固定系统-横连杆装配(Legerity可调长度横连接) | DF II Φ5.5×55 | 个 | 35
脊柱后路钉棒内固定系统-横连杆装配(Legerity可调长度横连接) | DF II Φ5.5×85-100 | 个 | 35
脊柱后路钉棒内固定系统-横连杆装配(Legerity可调长度横连接) | DF II Φ5.5×75 | 个 | 35
脊柱后路钉棒内固定系统-横连杆装配(Legerity可调长度横连接) | DF II Φ5.5×65 | 个 | 35
脊柱后路钉棒内固定系统-横连杆装配(Legerity万向角度可调长度横连接) | DF II Φ5.5×25-30 | 个 | 35
脊柱后路钉棒内固定系统-横连杆装配(Legerity万向角度可调长度横连接) | DF II Φ5.5×40-60 | 个 | 35
脊柱后路钉棒内固定系统-横连杆装配(Legerity万向角度可调长度横连接) | DF II Φ5.5×45-55 | 个 | 35
脊柱后路钉棒内固定系统-横连杆装配(Legerity万向角度可调长度横连接) | DF II Φ5.5×55-65 | 个 | 35
脊柱后路钉棒内固定系统-横连杆装配(Legerity万向角度可调长度横连接) | DF II Φ5.5×65-75 | 个 | 35
脊柱后路钉棒内固定系统-横连杆装配(Legerity万向角度可调长度横连接) | DF II Φ5.5×39-45 | 个 | 35
脊柱后路钉棒内固定系统-横连杆装配(Legerity万向角度可调长度横连接) | DF II Φ5.5×30-40 | 个 | 35
脊柱后路钉棒内固定系统-横连杆装配(Legerity万向角度可调长度横连接) | DF II Φ5.5×56-76 | 个 | 35
脊柱后路钉棒内固定系统-横连杆装配(SFI) | SF I Φ6.0×75 | 个 | 35
脊柱后路钉棒内固定系统-横连杆装配(SFI) | SF I Φ6.0×80 | 个 | 35
脊柱后路钉棒内固定系统-横连杆装配(SFI) | SF I Φ6.0×70 | 个 | 35
脊柱后路钉棒内固定系统-横连杆装配(SFI) | SF I Φ6.0×65 | 个 | 35
脊柱后路钉棒内固定系统-横连杆装配(SFI) | SF I Φ6.0×55 | 个 | 35
脊柱后路钉棒内固定系统-横连杆装配(SFI) | SF I Φ6.0×60 | 个 | 35
脊柱后路钉棒内固定系统-横连杆装配(VIV II腰椎长度可调横连杆装配) | RSSV Φ6.0×70 | 个 | 35
脊柱后路钉棒内固定系统-横连杆装配(VIV II腰椎长度可调横连杆装配) | RSSV Φ6.0×60 | 个 | 35
脊柱后路钉棒内固定系统-横连杆装配(VIV II腰椎长度可调横连杆装配) | RSSV Φ6.0×75 | 个 | 35
脊柱后路钉棒内固定系统-横连杆装配(VIV II腰椎长度可调横连杆装配) | RSSV Φ6.0×80 | 个 | 35
脊柱后路钉棒内固定系统-横连杆装配(VIV II腰椎长度可调横连杆装配) | RSSV Φ6.0×65 | 个 | 35
脊柱后路钉棒内固定系统-横连杆装配(VIV II腰椎长度可调横连杆装配) | RSSV Φ6.0×55 | 个 | 35
脊柱后路钉棒内固定系统-加长固定复位钉(DF-II VIII) | DF-II VIII Φ4.5×55 | 个 | 951
脊柱后路钉棒内固定系统-加长固定复位钉(DF-II VIII) | DF-II VIII Φ6.5×45 | 个 | 951
脊柱后路钉棒内固定系统-加长固定复位钉(DF-II VIII) | DF-II VIII Φ5.5×25 | 个 | 951
脊柱后路钉棒内固定系统-加长固定复位钉(DF-II VIII) | DF-II VIII Φ5.5×55 | 个 | 951
脊柱后路钉棒内固定系统-加长固定复位钉(DF-II VIII) | DF-II VIII Φ4.0×40 | 个 | 951
脊柱后路钉棒内固定系统-加长固定复位钉(DF-II VIII) | DF-II VIII Φ6.5×40 | 个 | 951
脊柱后路钉棒内固定系统-加长固定复位钉(DF-II VIII) | DF-II VIII Φ4.0×55 | 个 | 951
脊柱后路钉棒内固定系统-加长固定复位钉(DF-II VIII) | DF-II VIII Φ6.0×35 | 个 | 951
脊柱后路钉棒内固定系统-加长固定复位钉(DF-II VIII) | DF-II VIII Φ4.5×45 | 个 | 951
脊柱后路钉棒内固定系统-加长固定复位钉(DF-II VIII) | DF-II VIII Φ4.5×60 | 个 | 951
脊柱后路钉棒内固定系统-加长固定复位钉(DF-II VIII) | DF-II VIII Φ6.5×60 | 个 | 951
脊柱后路钉棒内固定系统-加长固定复位钉(DF-II VIII) | DF-II VIII Φ7.0×40 | 个 | 951
脊柱后路钉棒内固定系统-加长固定复位钉(DF-II VIII) | DF-II VIII Φ7.5×50 | 个 | 951
脊柱后路钉棒内固定系统-加长固定复位钉(DF-II VIII) | DF-II VIII Φ6.0×55 | 个 | 951
脊柱后路钉棒内固定系统-加长固定复位钉(DF-II VIII) | DF-II VIII Φ4.5×25 | 个 | 951
脊柱后路钉棒内固定系统-加长固定复位钉(DF-II VIII) | DF-II VIII Φ5.5×30 | 个 | 951
脊柱后路钉棒内固定系统-加长固定复位钉(DF-II VIII) | DF-II VIII Φ4.5×35 | 个 | 951
脊柱后路钉棒内固定系统-加长固定复位钉(DF-II VIII) | DF-II VIII Φ4.0×35 | 个 | 951
脊柱后路钉棒内固定系统-加长固定复位钉(DF-II VIII) | DF-II VIII Φ5.5×50 | 个 | 951
脊柱后路钉棒内固定系统-加长固定复位钉(DF-II VIII) | DF-II VIII Φ6.0×45 | 个 | 951
脊柱后路钉棒内固定系统-加长固定复位钉(DF-II VIII) | DF-II VIII Φ6.0×50 | 个 | 951
脊柱后路钉棒内固定系统-加长固定复位钉(DF-II VIII) | DF-II VIII Φ6.5×55 | 个 | 951
脊柱后路钉棒内固定系统-加长固定复位钉(DF-II VIII) | DF-II VIII Φ7.5×25 | 个 | 951
脊柱后路钉棒内固定系统-加长固定复位钉(DF-II VIII) | DF-II VIII Φ7.0×55 | 个 | 951
脊柱后路钉棒内固定系统-加长固定复位钉(DF-II VIII) | DF-II VIII Φ5.5×40 | 个 | 951
脊柱后路钉棒内固定系统-加长固定复位钉(DF-II VIII) | DF-II VIII Φ7.5×45 | 个 | 951
脊柱后路钉棒内固定系统-加长固定复位钉(DF-II VIII) | DF-II VIII Φ7.0×45 | 个 | 951
脊柱后路钉棒内固定系统-加长固定复位钉(DF-II VIII) | DF-II VIII Φ4.0×60 | 个 | 951
脊柱后路钉棒内固定系统-加长固定复位钉(DF-II VIII) | DF-II VIII Φ7.0×50 | 个 | 951
脊柱后路钉棒内固定系统-加长固定复位钉(DF-II VIII) | DF-II VIII Φ6.5×35 | 个 | 951
脊柱后路钉棒内固定系统-加长固定复位钉(DF-II VIII) | DF-II VIII Φ7.0×60 | 个 | 951
脊柱后路钉棒内固定系统-加长固定复位钉(DF-II VIII) | DF-II VIII Φ4.0×30 | 个 | 951
脊柱后路钉棒内固定系统-加长固定复位钉(DF-II VIII) | DF-II VIII Φ7.5×35 | 个 | 951
脊柱后路钉棒内固定系统-加长固定复位钉(DF-II VIII) | DF-II VIII Φ6.5×30 | 个 | 951
脊柱后路钉棒内固定系统-加长固定复位钉(DF-II VIII) | DF-II VIII Φ5.5×60 | 个 | 951
脊柱后路钉棒内固定系统-加长固定复位钉(DF-II VIII) | DF-II VIII Φ6.0×30 | 个 | 951
脊柱后路钉棒内固定系统-加长固定复位钉(DF-II VIII) | DF-II VIII Φ6.0×40 | 个 | 951
脊柱后路钉棒内固定系统-加长固定复位钉(DF-II VIII) | DF-II VIII Φ6.5×50 | 个 | 951
脊柱后路钉棒内固定系统-加长固定复位钉(DF-II VIII) | DF-II VIII Φ5.0×55 | 个 | 951
脊柱后路钉棒内固定系统-加长固定复位钉(DF-II VIII) | DF-II VIII Φ4.5×40 | 个 | 951
脊柱后路钉棒内固定系统-加长固定复位钉(DF-II VIII) | DF-II VIII Φ4.5×30 | 个 | 951
脊柱后路钉棒内固定系统-加长固定复位钉(DF-II VIII) | DF-II VIII Φ7.5×30 | 个 | 951
脊柱后路钉棒内固定系统-加长固定复位钉(DF-II VIII) | DF-II VIII Φ6.0×60 | 个 | 951
脊柱后路钉棒内固定系统-加长固定复位钉(DF-II VIII) | DF-II VIII Φ4.5×50 | 个 | 951
脊柱后路钉棒内固定系统-加长固定复位钉(DF-II VIII) | DF-II VIII Φ5.0×30 | 个 | 951
脊柱后路钉棒内固定系统-加长固定复位钉(DF-II VIII) | DF-II VIII Φ7.5×60 | 个 | 951
脊柱后路钉棒内固定系统-加长固定复位钉(DF-II VIII) | DF-II VIII Φ4.0×45 | 个 | 951
脊柱后路钉棒内固定系统-加长固定复位钉(DF-II VIII) | DF-II VIII Φ4.0×50 | 个 | 951
脊柱后路钉棒内固定系统-加长固定复位钉(DF-II VIII) | DF-II VIII Φ7.0×25 | 个 | 951
脊柱后路钉棒内固定系统-加长固定复位钉(DF-II VIII) | DF-II VIII Φ5.5×45 | 个 | 951
脊柱后路钉棒内固定系统-加长固定复位钉(DF-II VIII) | DF-II VIII Φ5.0×25 | 个 | 951
脊柱后路钉棒内固定系统-加长固定复位钉(DF-II VIII) | DF-II VIII Φ4.0×25 | 个 | 951
脊柱后路钉棒内固定系统-加长固定复位钉(DF-II VIII) | DF-II VIII Φ7.5×55 | 个 | 951
脊柱后路钉棒内固定系统-加长固定复位钉(DF-II VIII) | DF-II VIII Φ5.0×40 | 个 | 951
脊柱后路钉棒内固定系统-加长固定复位钉(DF-II VIII) | DF-II VIII Φ6.0×25 | 个 | 951
脊柱后路钉棒内固定系统-加长固定复位钉(DF-II VIII) | DF-II VIII Φ7.0×35 | 个 | 951
脊柱后路钉棒内固定系统-加长固定复位钉(DF-II VIII) | DF-II VIII Φ5.5×35 | 个 | 951
脊柱后路钉棒内固定系统-加长固定复位钉(DF-II VIII) | DF-II VIII Φ5.0×35 | 个 | 951
脊柱后路钉棒内固定系统-加长固定复位钉(DF-II VIII) | DF-II VIII Φ6.5×25 | 个 | 951
脊柱后路钉棒内固定系统-加长固定复位钉(DF-II VIII) | DF-II VIII Φ7.0×30 | 个 | 951
脊柱后路钉棒内固定系统-加长固定复位钉(DF-II VIII) | DF-II VIII Φ5.0×60 | 个 | 951
脊柱后路钉棒内固定系统-加长固定复位钉(DF-II VIII) | DF-II VIII Φ7.5×40 | 个 | 951
脊柱后路钉棒内固定系统-加长固定复位钉(DF-II VIII) | DF-II VIII Φ5.0×50 | 个 | 951
脊柱后路钉棒内固定系统-加长固定复位钉(DF-II VIII) | DF-II VIII Φ5.0×45 | 个 | 951
脊柱后路钉棒内固定系统-加长固定复位钉(Legerity5.5活头椎弓根螺钉) | DF II Φ5.5×40 | 个 | 629
脊柱后路钉棒内固定系统-加长固定复位钉(Legerity5.5活头椎弓根螺钉) | DF II Φ7.0×50 | 个 | 629
脊柱后路钉棒内固定系统-加长固定复位钉(Legerity5.5活头椎弓根螺钉) | DF II Φ6.5×40 | 个 | 629
脊柱后路钉棒内固定系统-加长固定复位钉(Legerity5.5活头椎弓根螺钉) | DF II Φ6.0×35 | 个 | 629
脊柱后路钉棒内固定系统-加长固定复位钉(Legerity5.5活头椎弓根螺钉) | DF II Φ7.5×50 | 个 | 629
脊柱后路钉棒内固定系统-加长固定复位钉(Legerity5.5活头椎弓根螺钉) | DF II Φ4.0×40 | 个 | 629
脊柱后路钉棒内固定系统-加长固定复位钉(Legerity5.5活头椎弓根螺钉) | DF II Φ4.0×35 | 个 | 629
脊柱后路钉棒内固定系统-加长固定复位钉(Legerity5.5活头椎弓根螺钉) | DF II Φ7.5×55 | 个 | 629
脊柱后路钉棒内固定系统-加长固定复位钉(Legerity5.5活头椎弓根螺钉) | DF II Φ7.5×35 | 个 | 629
脊柱后路钉棒内固定系统-加长固定复位钉(Legerity5.5活头椎弓根螺钉) | DF II Φ7.0×35 | 个 | 629
脊柱后路钉棒内固定系统-加长固定复位钉(Legerity5.5活头椎弓根螺钉) | DF II Φ7.0×30 | 个 | 629
脊柱后路钉棒内固定系统-加长固定复位钉(Legerity5.5活头椎弓根螺钉) | DF II Φ7.5×45 | 个 | 629
脊柱后路钉棒内固定系统-加长固定复位钉(Legerity5.5活头椎弓根螺钉) | DF II Φ7.0×40 | 个 | 629
脊柱后路钉棒内固定系统-加长固定复位钉(Legerity5.5活头椎弓根螺钉) | DF II Φ7.5×25 | 个 | 629
脊柱后路钉棒内固定系统-加长固定复位钉(Legerity5.5活头椎弓根螺钉) | DF II Φ4.0×30 | 个 | 629
脊柱后路钉棒内固定系统-加长固定复位钉(Legerity5.5活头椎弓根螺钉) | DF II Φ5.5×25 | 个 | 629
脊柱后路钉棒内固定系统-加长固定复位钉(Legerity5.5活头椎弓根螺钉) | DF II Φ7.5×40 | 个 | 629
脊柱后路钉棒内固定系统-加长固定复位钉(Legerity5.5活头椎弓根螺钉) | DF II Φ6.5×50 | 个 | 629
脊柱后路钉棒内固定系统-加长固定复位钉(Legerity5.5活头椎弓根螺钉) | DF II Φ6.0×30 | 个 | 629
脊柱后路钉棒内固定系统-加长固定复位钉(Legerity5.5活头椎弓根螺钉) | DF II Φ4.5×45 | 个 | 629
脊柱后路钉棒内固定系统-加长固定复位钉(Legerity5.5活头椎弓根螺钉) | DF II Φ4.0×45 | 个 | 629
脊柱后路钉棒内固定系统-加长固定复位钉(Legerity5.5活头椎弓根螺钉) | DF II Φ7.0×55 | 个 | 629
脊柱后路钉棒内固定系统-加长固定复位钉(Legerity5.5活头椎弓根螺钉) | DF II Φ4.5×35 | 个 | 629
脊柱后路钉棒内固定系统-加长固定复位钉(Legerity5.5活头椎弓根螺钉) | DF II Φ5.0×45 | 个 | 629
脊柱后路钉棒内固定系统-加长固定复位钉(Legerity5.5活头椎弓根螺钉) | DF II Φ5.5×30 | 个 | 629
脊柱后路钉棒内固定系统-加长固定复位钉(Legerity5.5活头椎弓根螺钉) | DF II Φ5.0×25 | 个 | 629
脊柱后路钉棒内固定系统-加长固定复位钉(Legerity5.5活头椎弓根螺钉) | DF II Φ4.0×20 | 个 | 629
脊柱后路钉棒内固定系统-加长固定复位钉(Legerity5.5活头椎弓根螺钉) | DF II Φ5.5×35 | 个 | 629
脊柱后路钉棒内固定系统-加长固定复位钉(Legerity5.5活头椎弓根螺钉) | DF II Φ6.5×35 | 个 | 629
脊柱后路钉棒内固定系统-加长固定复位钉(Legerity5.5活头椎弓根螺钉) | DF II Φ7.5×30 | 个 | 629
脊柱后路钉棒内固定系统-加长固定复位钉(Legerity5.5活头椎弓根螺钉) | DF II Φ6.0×25 | 个 | 629
脊柱后路钉棒内固定系统-加长固定复位钉(Legerity5.5活头椎弓根螺钉) | DF II Φ6.0×40 | 个 | 629
脊柱后路钉棒内固定系统-加长固定复位钉(Legerity5.5活头椎弓根螺钉) | DF II Φ4.0×25 | 个 | 629
脊柱后路钉棒内固定系统-加长固定复位钉(Legerity5.5活头椎弓根螺钉) | DF II Φ5.0×35 | 个 | 629
脊柱后路钉棒内固定系统-加长固定复位钉(Legerity5.5活头椎弓根螺钉) | DF II Φ4.5×40 | 个 | 629
脊柱后路钉棒内固定系统-加长固定复位钉(Legerity5.5活头椎弓根螺钉) | DF II Φ5.5×45 | 个 | 629
脊柱后路钉棒内固定系统-加长固定复位钉(Legerity5.5活头椎弓根螺钉) | DF II Φ6.5×45 | 个 | 629
脊柱后路钉棒内固定系统-加长固定复位钉(Legerity5.5活头椎弓根螺钉) | DF II Φ6.5×25 | 个 | 629
脊柱后路钉棒内固定系统-加长固定复位钉(Legerity5.5活头椎弓根螺钉) | DF II Φ7.0×25 | 个 | 629
脊柱后路钉棒内固定系统-加长固定复位钉(Legerity5.5活头椎弓根螺钉) | DF II Φ4.5×25 | 个 | 629
脊柱后路钉棒内固定系统-加长固定复位钉(Legerity5.5活头椎弓根螺钉) | DF II Φ7.0×45 | 个 | 629
脊柱后路钉棒内固定系统-加长固定复位钉(Legerity5.5活头椎弓根螺钉) | DF II Φ5.0×30 | 个 | 629
脊柱后路钉棒内固定系统-加长固定复位钉(Legerity5.5活头椎弓根螺钉) | DF II Φ6.0×45 | 个 | 629
脊柱后路钉棒内固定系统-加长固定复位钉(Legerity5.5活头椎弓根螺钉) | DF II Φ6.5×30 | 个 | 629
脊柱后路钉棒内固定系统-加长固定复位钉(Legerity5.5活头椎弓根螺钉) | DF II Φ4.5×30 | 个 | 629
脊柱后路钉棒内固定系统-加长固定复位钉(Legerity5.5活头椎弓根螺钉) | DF II Φ6.5×55 | 个 | 629
脊柱后路钉棒内固定系统-加长固定复位钉(Legerity5.5活头椎弓根螺钉) | DF II Φ6.0×50 | 个 | 629
脊柱后路钉棒内固定系统-加长固定复位钉(Legerity5.5活头椎弓根螺钉) | DF II Φ5.0×40 | 个 | 629
脊柱后路钉棒内固定系统-连接杆 | DF-II VIII Φ5.5×35 | 个 | 49
脊柱后路钉棒内固定系统-连接杆 | DF-II VIII Φ5.5×60 | 个 | 49
脊柱后路钉棒内固定系统-连接杆 | DF-II VIII Φ5.5×55 | 个 | 49
脊柱后路钉棒内固定系统-连接杆 | DF-II VIII Φ5.5×45 | 个 | 49
脊柱后路钉棒内固定系统-连接杆 | DF-II VIII Φ5.5×65 | 个 | 49
脊柱后路钉棒内固定系统-连接杆 | DF-II VIII Φ5.5×50 | 个 | 49
脊柱后路钉棒内固定系统-连接杆 | DF-II VIII Φ5.5×30 | 个 | 49
脊柱后路钉棒内固定系统-连接杆 | DF-II VIII Φ5.5×40 | 个 | 49
脊柱后路钉棒内固定系统-连接杆(Creation OTC 双直径棒) | AFIII Φ3.5×200 | 个 | 50
脊柱后路钉棒内固定系统-连接杆(Creation OTC 双直径棒) | AFIII Φ3.5×250 | 个 | 50
脊柱后路钉棒内固定系统-连接杆(Creation OTC 双直径棒) | AFIII Φ3.5×280 | 个 | 50
脊柱后路钉棒内固定系统-连接杆(Creation OTC 双直径连接杆) | AFIII Φ3.5×150 | 个 | 50
脊柱后路钉棒内固定系统-连接杆(Creation OTC 双直径连接杆) | AFIII Φ3.5×160 | 个 | 50
脊柱后路钉棒内固定系统-连接杆(Creation OTC 双直径连接杆) | AFIII Φ3.5×180 | 个 | 50
脊柱后路钉棒内固定系统-连接杆(Creation 颈椎后路棒) | AFIII Φ3.5×120 | 个 | 50
脊柱后路钉棒内固定系统-连接杆(Creation 颈椎后路棒) | AFIII Φ3.5×105 | 个 | 50
脊柱后路钉棒内固定系统-连接杆(Creation 颈椎后路棒) | AFIII Φ3.5×100 | 个 | 50
脊柱后路钉棒内固定系统-连接杆(Creation 颈椎后路棒) | AFIII Φ3.5×125 | 个 | 50
脊柱后路钉棒内固定系统-连接杆(Creation 颈椎后路棒) | AFIII Φ3.5×95 | 个 | 50
脊柱后路钉棒内固定系统-连接杆(Creation 颈椎后路棒) | AFIII Φ3.5×115 | 个 | 50
脊柱后路钉棒内固定系统-连接杆(Creation 颈椎后路棒) | AFIII Φ3.5×140 | 个 | 50
脊柱后路钉棒内固定系统-连接杆(Creation 颈椎后路棒) | AFIII Φ3.5×130 | 个 | 50
脊柱后路钉棒内固定系统-连接杆(Creation 颈椎后路棒) | AFIII Φ3.5×110 | 个 | 50
脊柱后路钉棒内固定系统-连接杆(Creation 颈椎后路连接杆) | AFIII Φ3.5×90 | 个 | 50
脊柱后路钉棒内固定系统-连接杆(Creation 颈椎后路连接杆) | AFIII Φ3.5×40 | 个 | 50
脊柱后路钉棒内固定系统-连接杆(Creation 颈椎后路连接杆) | AFIII Φ3.5×60 | 个 | 50
脊柱后路钉棒内固定系统-连接杆(Creation 颈椎后路连接杆) | AFIII Φ3.5×80 | 个 | 50
脊柱后路钉棒内固定系统-连接杆(Creation 颈椎后路连接杆) | AFIII Φ3.5×25 | 个 | 50
脊柱后路钉棒内固定系统-连接杆(Creation 颈椎后路连接杆) | AFIII Φ3.5×45 | 个 | 50
脊柱后路钉棒内固定系统-连接杆(Creation 颈椎后路连接杆) | AFIII Φ3.5×35 | 个 | 50
脊柱后路钉棒内固定系统-连接杆(Creation 颈椎后路连接杆) | AFIII Φ3.5×55 | 个 | 50
脊柱后路钉棒内固定系统-连接杆(Creation 颈椎后路连接杆) | AFIII Φ3.5×70 | 个 | 50
脊柱后路钉棒内固定系统-连接杆(Creation 颈椎后路连接杆) | AFIII Φ3.5×85 | 个 | 50
脊柱后路钉棒内固定系统-连接杆(Creation 颈椎后路连接杆) | AFIII Φ3.5×75 | 个 | 50
脊柱后路钉棒内固定系统-连接杆(Creation 颈椎后路连接杆) | AFIII Φ3.5×30 | 个 | 50
脊柱后路钉棒内固定系统-连接杆(Creation 颈椎后路连接杆) | AFIII Φ3.5×50 | 个 | 50
脊柱后路钉棒内固定系统-连接杆(Creation 颈椎后路连接杆) | AFIII Φ3.5×65 | 个 | 50
脊柱后路钉棒内固定系统-连接杆(Legerity 单六方棒) | DF II Φ5.5×140 | 个 | 50
脊柱后路钉棒内固定系统-连接杆(Legerity 单六方棒) | DF II Φ5.5×120 | 个 | 50
脊柱后路钉棒内固定系统-连接杆(Legerity 单六方棒) | DF II Φ5.5×110 | 个 | 50
脊柱后路钉棒内固定系统-连接杆(Legerity 单六方棒) | DF II Φ5.5×130 | 个 | 50
脊柱后路钉棒内固定系统-连接杆(Legerity 单六方棒) | DF II Φ5.5×100 | 个 | 50
脊柱后路钉棒内固定系统-连接杆(Legerity 单六方短棒) | DF II Φ5.5×90 | 个 | 50
脊柱后路钉棒内固定系统-连接杆(Legerity 单六方短棒) | DF II Φ5.5×85 | 个 | 50
脊柱后路钉棒内固定系统-连接杆(Legerity 单六方短棒) | DF II Φ5.5×60 | 个 | 50
脊柱后路钉棒内固定系统-连接杆(Legerity 单六方短棒) | DF II Φ5.5×40 | 个 | 50
脊柱后路钉棒内固定系统-连接杆(Legerity 单六方短棒) | DF II Φ5.5×45 | 个 | 50
脊柱后路钉棒内固定系统-连接杆(Legerity 单六方短棒) | DF II Φ5.5×70 | 个 | 50
脊柱后路钉棒内固定系统-连接杆(Legerity 单六方短棒) | DF II Φ5.5×75 | 个 | 50
脊柱后路钉棒内固定系统-连接杆(Legerity 单六方短棒) | DF II Φ5.5×50 | 个 | 50
脊柱后路钉棒内固定系统-连接杆(Legerity 单六方短棒) | DF II Φ5.5×65 | 个 | 50
脊柱后路钉棒内固定系统-连接杆(Legerity 单六方短棒) | DF II Φ5.5×55 | 个 | 50
脊柱后路钉棒内固定系统-连接杆(Legerity 单六方短棒) | DF II Φ5.5×80 | 个 | 50
脊柱后路钉棒内固定系统-连接杆(Legerity 双六方棒) | DF II Φ5.5×300 | 个 | 50
脊柱后路钉棒内固定系统-连接杆(Legerity 双六方棒) | DF II Φ5.5×200 | 个 | 50
脊柱后路钉棒内固定系统-连接杆(Legerity 双六方棒) | DF II Φ5.5×350 | 个 | 50
脊柱后路钉棒内固定系统-连接杆(Legerity 双六方棒) | DF II Φ5.5×250 | 个 | 50
脊柱后路钉棒内固定系统-连接杆(Legerity 双六方棒) | DF II Φ5.5×150 | 个 | 50
脊柱后路钉棒内固定系统-连接杆(Legerity 双六方棒) | DF II Φ5.5×160 | 个 | 50
脊柱后路钉棒内固定系统-连接杆(Legerity 双六方棒) | DF II Φ5.5×180 | 个 | 50
脊柱后路钉棒内固定系统-连接杆(Legerity 双六方连接杆) | DF II Φ5.5×500 | 个 | 50
脊柱后路钉棒内固定系统-连接杆(Micro经皮微创短棒) | DF-II VIII Φ5.5×85 | 个 | 49
脊柱后路钉棒内固定系统-连接杆(Micro经皮微创短棒) | DF-II VIII Φ5.5×70 | 个 | 49
脊柱后路钉棒内固定系统-连接杆(Micro经皮微创短棒) | DF-II VIII Φ5.5×90 | 个 | 49
脊柱后路钉棒内固定系统-连接杆(Micro经皮微创短棒) | DF-II VIII Φ5.5×80 | 个 | 49
脊柱后路钉棒内固定系统-连接杆(Micro经皮微创短棒) | DF-II VIII Φ5.5×75 | 个 | 49
脊柱后路钉棒内固定系统-连接杆(Micro经皮微创加长棒) | DF-II VIII Φ5.5×350 | 个 | 49
脊柱后路钉棒内固定系统-连接杆(Micro经皮微创加长棒) | DF-II VIII Φ5.5×500 | 个 | 49
脊柱后路钉棒内固定系统-连接杆(Micro经皮微创加长棒) | DF-II VIII Φ5.5×300 | 个 | 49
脊柱后路钉棒内固定系统-连接杆(Micro经皮微创长棒) | DF-II VIII Φ5.5×150 | 个 | 49
脊柱后路钉棒内固定系统-连接杆(Micro经皮微创长棒) | DF-II VIII Φ5.5×180 | 个 | 49
脊柱后路钉棒内固定系统-连接杆(Micro经皮微创长棒) | DF-II VIII Φ5.5×200 | 个 | 49
脊柱后路钉棒内固定系统-连接杆(Micro经皮微创长棒) | DF-II VIII Φ5.5×160 | 个 | 49
脊柱后路钉棒内固定系统-连接杆(Micro经皮微创长棒) | DF-II VIII Φ5.5×250 | 个 | 49
脊柱后路钉棒内固定系统-连接杆(Micro经皮微创中棒) | DF-II VIII Φ5.5×105 | 个 | 49
脊柱后路钉棒内固定系统-连接杆(Micro经皮微创中棒) | DF-II VIII Φ5.5×95 | 个 | 49
脊柱后路钉棒内固定系统-连接杆(Micro经皮微创中棒) | DF-II VIII Φ5.5×120 | 个 | 49
脊柱后路钉棒内固定系统-连接杆(Micro经皮微创中棒) | DF-II VIII Φ5.5×125 | 个 | 49
脊柱后路钉棒内固定系统-连接杆(Micro经皮微创中棒) | DF-II VIII Φ5.5×110 | 个 | 49
脊柱后路钉棒内固定系统-连接杆(Micro经皮微创中棒) | DF-II VIII Φ5.5×130 | 个 | 49
脊柱后路钉棒内固定系统-连接杆(Micro经皮微创中棒) | DF-II VIII Φ5.5×100 | 个 | 49
脊柱后路钉棒内固定系统-连接杆(Micro经皮微创中棒) | DF-II VIII Φ5.5×140 | 个 | 49
脊柱后路钉棒内固定系统-连接杆(Micro经皮微创中棒) | DF-II VIII Φ5.5×115 | 个 | 49
脊柱后路钉棒内固定系统-连接杆(Tiny II微创直长棒) | SF-ⅡⅦ Φ5.5×150 | 个 | 49
脊柱后路钉棒内固定系统-连接杆(VIV II单六方棒) | RSSV Φ6.0×100 | 个 | 50
脊柱后路钉棒内固定系统-连接杆(VIV II单六方棒) | RSSV Φ6.0×140 | 个 | 50
脊柱后路钉棒内固定系统-连接杆(VIV II单六方棒) | RSSV Φ6.0×130 | 个 | 50
脊柱后路钉棒内固定系统-连接杆(VIV II单六方棒) | RSSV Φ6.0×120 | 个 | 50
脊柱后路钉棒内固定系统-连接杆(VIV II单六方棒) | RSSV Φ6.0×110 | 个 | 50
脊柱后路钉棒内固定系统-连接杆(VIV II单六方短棒) | RSSV Φ6.0×60 | 个 | 50
脊柱后路钉棒内固定系统-连接杆(VIV II单六方短棒) | RSSV Φ6.0×85 | 个 | 50
脊柱后路钉棒内固定系统-连接杆(VIV II单六方短棒) | RSSV Φ6.0×40 | 个 | 50
脊柱后路钉棒内固定系统-连接杆(VIV II单六方短棒) | RSSV Φ6.0×80 | 个 | 50
脊柱后路钉棒内固定系统-连接杆(VIV II单六方短棒) | RSSV Φ6.0×65 | 个 | 50
脊柱后路钉棒内固定系统-连接杆(VIV II单六方短棒) | RSSV Φ6.0×70 | 个 | 50
脊柱后路钉棒内固定系统-连接杆(VIV II单六方短棒) | RSSV Φ6.0×55 | 个 | 50
脊柱后路钉棒内固定系统-连接杆(VIV II单六方短棒) | RSSV Φ6.0×75 | 个 | 50
脊柱后路钉棒内固定系统-连接杆(VIV II单六方短棒) | RSSV Φ6.0×90 | 个 | 50
脊柱后路钉棒内固定系统-连接杆(VIV II单六方短棒) | RSSV Φ6.0×45 | 个 | 50
脊柱后路钉棒内固定系统-连接杆(VIV II单六方短棒) | RSSV Φ6.0×50 | 个 | 50
脊柱后路钉棒内固定系统-连接杆(VIV II双六方棒) | RSSV Φ6.0×500 | 个 | 50
脊柱后路钉棒内固定系统-连接杆(VIV II双六方加长棒) | RSSV Φ6.0×350 | 个 | 50
脊柱后路钉棒内固定系统-连接杆(VIV II双六方加长棒) | RSSV Φ6.0×300 | 个 | 50
脊柱后路钉棒内固定系统-连接杆(VIV II双六方长棒) | RSSV Φ6.0×150 | 个 | 50
脊柱后路钉棒内固定系统-连接杆(VIV II双六方长棒) | RSSV Φ6.0×250 | 个 | 50
脊柱后路钉棒内固定系统-连接杆(VIV II双六方长棒) | RSSV Φ6.0×200 | 个 | 50
脊柱后路钉棒内固定系统-连接杆(短) | SF I Φ6.0×70mm | 个 | 50
脊柱后路钉棒内固定系统-连接杆(短) | SF I Φ6.0×60mm | 个 | 50
脊柱后路钉棒内固定系统-连接杆(短) | SF I Φ6.0×50mm | 个 | 50
脊柱后路钉棒内固定系统-连接杆(短) | SF I Φ6.0×30mm | 个 | 50
脊柱后路钉棒内固定系统-连接杆(短) | SF I Φ6.0×40mm | 个 | 50
脊柱后路钉棒内固定系统-连接杆(短) | SF I Φ6.0×80mm | 个 | 50
脊柱后路钉棒内固定系统-连接杆(短) | SF I Φ6.0×90mm | 个 | 50
脊柱后路钉棒内固定系统-连接杆(短棒) | SF I Φ6.0×65mm | 个 | 50
脊柱后路钉棒内固定系统-连接杆(短棒) | SF I Φ6.0×35mm | 个 | 50
脊柱后路钉棒内固定系统-连接杆(短棒) | SF I Φ6.0×85mm | 个 | 50
脊柱后路钉棒内固定系统-连接杆(短棒) | SF I Φ6.0×75mm | 个 | 50
脊柱后路钉棒内固定系统-连接杆(短棒) | SF I Φ6.0×45mm | 个 | 50
脊柱后路钉棒内固定系统-连接杆(短棒) | SF I Φ6.0×55mm | 个 | 50
脊柱后路钉棒内固定系统-连接杆(双直径棒) | AFIII Φ3.5×400 | 个 | 50
脊柱后路钉棒内固定系统-连接杆(双直径棒) | AFIII Φ3.5×420 | 个 | 50
脊柱后路钉棒内固定系统-连接杆(双直径棒) | AFIII Φ3.5×300 | 个 | 50
脊柱后路钉棒内固定系统-连接杆(双直径棒) | AFIII Φ3.5×350 | 个 | 50
脊柱后路钉棒内固定系统-连接杆(双直径棒) | AFIII Φ3.5×500 | 个 | 50
脊柱后路钉棒内固定系统-连接杆(特长) | SF I Φ6.0×500mm | 个 | 50
脊柱后路钉棒内固定系统-连接杆(预弯) | DF-II VIII Φ5.5×50 | 个 | 49
脊柱后路钉棒内固定系统-连接杆(预弯) | DF-II VIII Φ5.5×35 | 个 | 49
脊柱后路钉棒内固定系统-连接杆(预弯) | DF-II VIII Φ5.5×45 | 个 | 49
脊柱后路钉棒内固定系统-连接杆(预弯) | DF-II VIII Φ5.5×30 | 个 | 49
脊柱后路钉棒内固定系统-连接杆(预弯) | DF-II VIII Φ5.5×55 | 个 | 49
脊柱后路钉棒内固定系统-连接杆(预弯) | DF-II VIII Φ5.5×40 | 个 | 49
脊柱后路钉棒内固定系统-连接杆(预弯) | DF-II VIII Φ5.5×65 | 个 | 49
脊柱后路钉棒内固定系统-连接杆(预弯) | DF-II VIII Φ5.5×60 | 个 | 49
脊柱后路钉棒内固定系统-连接杆(预弯) | DF-II VIII Φ5.5×85 | 个 | 49
脊柱后路钉棒内固定系统-连接杆(预弯) | DF-II VIII Φ5.5×80 | 个 | 49
脊柱后路钉棒内固定系统-连接杆(预弯) | DF-II VIII Φ5.5×90 | 个 | 49
脊柱后路钉棒内固定系统-连接杆(预弯) | DF-II VIII Φ5.5×70 | 个 | 49
脊柱后路钉棒内固定系统-连接杆(预弯) | DF-II VIII Φ5.5×75 | 个 | 49
脊柱后路钉棒内固定系统-连接杆(预弯长棒) | DF-II VIII Φ5.5×135 | 个 | 49
脊柱后路钉棒内固定系统-连接杆(预弯长棒) | DF-II VIII Φ5.5×115 | 个 | 49
脊柱后路钉棒内固定系统-连接杆(预弯长棒) | DF-II VIII Φ5.5×110 | 个 | 49
脊柱后路钉棒内固定系统-连接杆(预弯长棒) | DF-II VIII Φ5.5×140 | 个 | 49
脊柱后路钉棒内固定系统-连接杆(预弯长棒) | DF-II VIII Φ5.5×105 | 个 | 49
脊柱后路钉棒内固定系统-连接杆(预弯长棒) | DF-II VIII Φ5.5×130 | 个 | 49
脊柱后路钉棒内固定系统-连接杆(预弯长棒) | DF-II VIII Φ5.5×120 | 个 | 49
脊柱后路钉棒内固定系统-连接杆(预弯长棒) | DF-II VIII Φ5.5×100 | 个 | 49
脊柱后路钉棒内固定系统-连接杆(预弯长棒) | DF-II VIII Φ5.5×95 | 个 | 49
脊柱后路钉棒内固定系统-连接杆(预弯长棒) | DF-II VIII Φ5.5×125 | 个 | 49
脊柱后路钉棒内固定系统-连接杆(长) | SF I Φ6.0×180mm | 个 | 50
脊柱后路钉棒内固定系统-连接杆(长) | SF I Φ6.0×250mm | 个 | 50
脊柱后路钉棒内固定系统-连接杆(长) | SF I Φ6.0×160mm | 个 | 50
脊柱后路钉棒内固定系统-连接杆(长) | SF I Φ6.0×350mm | 个 | 50
脊柱后路钉棒内固定系统-连接杆(长) | SF I Φ6.0×200mm | 个 | 50
脊柱后路钉棒内固定系统-连接杆(长) | SF I Φ6.0×300mm | 个 | 50
脊柱后路钉棒内固定系统-连接杆(长) | SF I Φ6.0×150mm | 个 | 50
脊柱后路钉棒内固定系统-连接杆(长) | SF I Φ6.0×140mm | 个 | 50
脊柱后路钉棒内固定系统-连接杆(中) | SF I Φ6.0×100mm | 个 | 50
脊柱后路钉棒内固定系统-连接杆(中) | SF I Φ6.0×120mm | 个 | 50
脊柱后路钉棒内固定系统-连接杆(中) | SF I Φ6.0×110mm | 个 | 50
脊柱后路钉棒内固定系统-连接杆(中) | SF I Φ6.0×130mm | 个 | 50
脊柱后路钉棒内固定系统-连接座 | AFⅢ φ3.5 | 枚 | 5466
脊柱后路钉棒内固定系统-长螺纹固定复位钉(DF-II VIII) | DF-II VIII Φ5.5×40 | 个 | 951
脊柱后路钉棒内固定系统-长螺纹固定复位钉(DF-II VIII) | DF-II VIII Φ7.0×35 | 个 | 951
脊柱后路钉棒内固定系统-长螺纹固定复位钉(DF-II VIII) | DF-II VIII Φ7.5×25 | 个 | 951
脊柱后路钉棒内固定系统-长螺纹固定复位钉(DF-II VIII) | DF-II VIII Φ6.5×25 | 个 | 951
脊柱后路钉棒内固定系统-长螺纹固定复位钉(DF-II VIII) | DF-II VIII Φ4.0×35 | 个 | 951
脊柱后路钉棒内固定系统-长螺纹固定复位钉(DF-II VIII) | DF-II VIII Φ6.5×60 | 个 | 951
脊柱后路钉棒内固定系统-长螺纹固定复位钉(DF-II VIII) | DF-II VIII Φ5.5×50 | 个 | 951
脊柱后路钉棒内固定系统-长螺纹固定复位钉(DF-II VIII) | DF-II VIII Φ4.5×50 | 个 | 951
脊柱后路钉棒内固定系统-长螺纹固定复位钉(DF-II VIII) | DF-II VIII Φ4.0×45 | 个 | 951
脊柱后路钉棒内固定系统-长螺纹固定复位钉(DF-II VIII) | DF-II VIII Φ6.5×55 | 个 | 951
脊柱后路钉棒内固定系统-长螺纹固定复位钉(DF-II VIII) | DF-II VIII Φ5.0×55 | 个 | 951
脊柱后路钉棒内固定系统-长螺纹固定复位钉(DF-II VIII) | DF-II VIII Φ5.5×25 | 个 | 951
脊柱后路钉棒内固定系统-长螺纹固定复位钉(DF-II VIII) | DF-II VIII Φ7.5×55 | 个 | 951
脊柱后路钉棒内固定系统-长螺纹固定复位钉(DF-II VIII) | DF-II VIII Φ7.0×25 | 个 | 951
脊柱后路钉棒内固定系统-长螺纹固定复位钉(DF-II VIII) | DF-II VIII Φ7.0×50 | 个 | 951
脊柱后路钉棒内固定系统-长螺纹固定复位钉(DF-II VIII) | DF-II VIII Φ4.0×55 | 个 | 951
脊柱后路钉棒内固定系统-长螺纹固定复位钉(DF-II VIII) | DF-II VIII Φ7.5×60 | 个 | 951
脊柱后路钉棒内固定系统-长螺纹固定复位钉(DF-II VIII) | DF-II VIII Φ5.0×45 | 个 | 951
脊柱后路钉棒内固定系统-长螺纹固定复位钉(DF-II VIII) | DF-II VIII Φ5.5×55 | 个 | 951
脊柱后路钉棒内固定系统-长螺纹固定复位钉(DF-II VIII) | DF-II VIII Φ6.0×40 | 个 | 951
脊柱后路钉棒内固定系统-长螺纹固定复位钉(DF-II VIII) | DF-II VIII Φ4.5×60 | 个 | 951
脊柱后路钉棒内固定系统-长螺纹固定复位钉(DF-II VIII) | DF-II VIII Φ5.5×35 | 个 | 951
脊柱后路钉棒内固定系统-长螺纹固定复位钉(DF-II VIII) | DF-II VIII Φ4.0×50 | 个 | 951
脊柱后路钉棒内固定系统-长螺纹固定复位钉(DF-II VIII) | DF-II VIII Φ7.0×45 | 个 | 951
脊柱后路钉棒内固定系统-长螺纹固定复位钉(DF-II VIII) | DF-II VIII Φ4.0×40 | 个 | 951
脊柱后路钉棒内固定系统-长螺纹固定复位钉(DF-II VIII) | DF-II VIII Φ7.5×30 | 个 | 951
脊柱后路钉棒内固定系统-长螺纹固定复位钉(DF-II VIII) | DF-II VIII Φ7.5×45 | 个 | 951
脊柱后路钉棒内固定系统-长螺纹固定复位钉(DF-II VIII) | DF-II VIII Φ6.0×45 | 个 | 951
脊柱后路钉棒内固定系统-长螺纹固定复位钉(DF-II VIII) | DF-II VIII Φ6.5×40 | 个 | 951
脊柱后路钉棒内固定系统-长螺纹固定复位钉(DF-II VIII) | DF-II VIII Φ7.0×60 | 个 | 951
脊柱后路钉棒内固定系统-长螺纹固定复位钉(DF-II VIII) | DF-II VIII Φ5.0×30 | 个 | 951
脊柱后路钉棒内固定系统-长螺纹固定复位钉(DF-II VIII) | DF-II VIII Φ4.5×45 | 个 | 951
脊柱后路钉棒内固定系统-长螺纹固定复位钉(DF-II VIII) | DF-II VIII Φ7.5×50 | 个 | 951
脊柱后路钉棒内固定系统-长螺纹固定复位钉(DF-II VIII) | DF-II VIII Φ5.0×40 | 个 | 951
脊柱后路钉棒内固定系统-长螺纹固定复位钉(DF-II VIII) | DF-II VIII Φ7.0×30 | 个 | 951
脊柱后路钉棒内固定系统-长螺纹固定复位钉(DF-II VIII) | DF-II VIII Φ6.5×35 | 个 | 951
脊柱后路钉棒内固定系统-长螺纹固定复位钉(DF-II VIII) | DF-II VIII Φ4.5×25 | 个 | 951
脊柱后路钉棒内固定系统-长螺纹固定复位钉(DF-II VIII) | DF-II VIII Φ5.5×30 | 个 | 951
脊柱后路钉棒内固定系统-长螺纹固定复位钉(DF-II VIII) | DF-II VIII Φ6.0×60 | 个 | 951
脊柱后路钉棒内固定系统-长螺纹固定复位钉(DF-II VIII) | DF-II VIII Φ6.0×50 | 个 | 951
脊柱后路钉棒内固定系统-长螺纹固定复位钉(DF-II VIII) | DF-II VIII Φ7.5×40 | 个 | 951
脊柱后路钉棒内固定系统-长螺纹固定复位钉(DF-II VIII) | DF-II VIII Φ4.5×40 | 个 | 951
脊柱后路钉棒内固定系统-长螺纹固定复位钉(DF-II VIII) | DF-II VIII Φ6.5×50 | 个 | 951
脊柱后路钉棒内固定系统-长螺纹固定复位钉(DF-II VIII) | DF-II VIII Φ4.0×60 | 个 | 951
脊柱后路钉棒内固定系统-长螺纹固定复位钉(DF-II VIII) | DF-II VIII Φ4.0×25 | 个 | 951
脊柱后路钉棒内固定系统-长螺纹固定复位钉(DF-II VIII) | DF-II VIII Φ7.0×40 | 个 | 951
脊柱后路钉棒内固定系统-长螺纹固定复位钉(DF-II VIII) | DF-II VIII Φ5.0×25 | 个 | 951
脊柱后路钉棒内固定系统-长螺纹固定复位钉(DF-II VIII) | DF-II VIII Φ5.5×45 | 个 | 951
脊柱后路钉棒内固定系统-长螺纹固定复位钉(DF-II VIII) | DF-II VIII Φ6.0×30 | 个 | 951
脊柱后路钉棒内固定系统-长螺纹固定复位钉(DF-II VIII) | DF-II VIII Φ4.5×55 | 个 | 951
脊柱后路钉棒内固定系统-长螺纹固定复位钉(DF-II VIII) | DF-II VIII Φ6.0×25 | 个 | 951
脊柱后路钉棒内固定系统-长螺纹固定复位钉(DF-II VIII) | DF-II VIII Φ5.0×35 | 个 | 951
脊柱后路钉棒内固定系统-长螺纹固定复位钉(DF-II VIII) | DF-II VIII Φ4.0×30 | 个 | 951
脊柱后路钉棒内固定系统-长螺纹固定复位钉(DF-II VIII) | DF-II VIII Φ6.0×35 | 个 | 951
脊柱后路钉棒内固定系统-长螺纹固定复位钉(DF-II VIII) | DF-II VIII Φ6.5×45 | 个 | 951
脊柱后路钉棒内固定系统-长螺纹固定复位钉(DF-II VIII) | DF-II VIII Φ4.5×35 | 个 | 951
脊柱后路钉棒内固定系统-长螺纹固定复位钉(DF-II VIII) | DF-II VIII Φ5.0×50 | 个 | 951
脊柱后路钉棒内固定系统-长螺纹固定复位钉(DF-II VIII) | DF-II VIII Φ4.5×30 | 个 | 951
脊柱后路钉棒内固定系统-长螺纹固定复位钉(DF-II VIII) | DF-II VIII Φ6.5×30 | 个 | 951
脊柱后路钉棒内固定系统-长螺纹固定复位钉(DF-II VIII) | DF-II VIII Φ7.0×55 | 个 | 951
脊柱后路钉棒内固定系统-长螺纹固定复位钉(DF-II VIII) | DF-II VIII Φ7.5×35 | 个 | 951
脊柱后路钉棒内固定系统-长螺纹固定复位钉(DF-II VIII) | DF-II VIII Φ6.0×55 | 个 | 951
脊柱后路钉棒内固定系统-长螺纹固定复位钉(DF-II VIII) | DF-II VIII Φ5.0×60 | 个 | 951
脊柱后路钉棒内固定系统-长螺纹固定复位钉(DF-II VIII) | DF-II VIII Φ5.5×60 | 个 | 951
脊柱后路钉棒内固定系统-自断顶丝(Micro微创自断顶丝) | DF-II VIII Φ5.5 | 个 | 25
脊柱后路钉棒内固定系统-自断顶丝(Tiny II微创) | SF-ⅡⅦ Φ5.5 | 个 | 25
脊柱后路钉棒内固定系统-自断顶丝(VIV II矩形螺纹) | RSSV Φ5.5 | 个 | 25
脊柱后路钉棒内固定系统-自断顶丝(VIV II矩形螺纹) | RSSV Φ6.0 | 个 | 25
脊柱后路钉棒内固定系统-自断螺塞 | DF II Φ5.5 | 个 | 25
脊柱后路钉棒内固定系统-自断螺塞(DF-II VIII) | DF-II VIII Φ5.5mm | 个 | 25
脊柱后路钉棒内固定系统-自断螺塞(RSSV) | RSSV Φ6.0 | 个 | 25
脊柱后路钉棒内固定系统-自断螺塞(SFI) | SF I Φ6.0 | 个 | 25
脊柱后路钉棒内固定系统-自断螺塞(SFI) | SF I Φ3.5 | 个 | 25
脊柱后路钉棒系统 | （Uswell万向钉）6.5-φ8.5×80；FJD3 | 枚 | 541
脊柱后路钉棒系统 | （Uswell万向钉）6.5-φ8.5×85；FJD3 | 枚 | 541
脊柱后路钉棒系统 | （COX长臂万向钉）6.0-φ6.0×30；FJD3 | 枚 | 541
脊柱后路钉棒系统 | （连接棒）φ5.5×40；FJB1 | 支 | 270
脊柱后路钉棒系统 | （连接棒）φ5.5×45；FJB1 | 支 | 270
脊柱后路钉棒系统 | （连接棒）φ5.5×50；FJB1 | 支 | 270
脊柱后路钉棒系统 | （Uswell万向钉）6.5-φ8.5×75；FJD3 | 枚 | 541
脊柱后路钉棒系统 | （Uswell万向钉）6.5-φ7.5×85；FJD3 | 枚 | 541
脊柱后路钉棒系统 | （Uswell万向钉）6.5-φ8.0×70；FJD3 | 枚 | 541
脊柱后路钉棒系统 | （Uswell万向钉）6.5-φ8.0×75；FJD3 | 枚 | 541
脊柱后路钉棒系统 | （Uswell万向钉）6.5-φ8.0×80；FJD3 | 枚 | 541
脊柱后路钉棒系统 | （Uswell万向钉）6.5-φ8.0×85；FJD3 | 枚 | 541
脊柱后路钉棒系统 | （Uswell万向钉）6.5-φ8.0×90；FJD3 | 枚 | 541
脊柱后路钉棒系统 | （Uswell万向钉）6.5-φ8.5×70；FJD3 | 枚 | 541
脊柱后路钉棒系统 | （连接棒）φ5.5×170；FJB1 | 支 | 270
脊柱后路钉棒系统 | （US长臂钉）5.5-φ5.5×30；FJD5 | 枚 | 486
脊柱后路钉棒系统 | （连接棒）φ5.5×210；FJB1 | 支 | 270
脊柱后路钉棒系统 | （连接棒）φ5.5×200；FJB1 | 支 | 270
脊柱后路钉棒系统 | （连接棒）φ5.5×190；FJB1 | 支 | 270
脊柱后路钉棒系统 | （Uswell万向钉）6.5-φ7.5×70；FJD3 | 枚 | 541
脊柱后路钉棒系统 | （Uswell万向钉）6.5-φ7.5×75；FJD3 | 枚 | 541
脊柱后路钉棒系统 | （Uswell万向钉）6.5-φ7.5×80；FJD3 | 枚 | 541
脊柱后路钉棒系统 | （US长臂钉）5.5-φ4.5×45；FJD5 | 枚 | 486
脊柱后路钉棒系统 | （US长臂钉）5.5-φ4.5×50；FJD5 | 枚 | 486
脊柱后路钉棒系统 | （US长臂钉）5.5-φ5.5×25；FJD5 | 枚 | 486
脊柱后路钉棒系统 | （US长臂钉）5.5-φ5.0×50；FJD5 | 枚 | 486
脊柱后路钉棒系统 | （US长臂钉）5.5-φ5.0×40；FJD5 | 枚 | 486
脊柱后路钉棒系统 | （US长臂钉）5.5-φ5.0×25；FJD5 | 枚 | 486
脊柱后路钉棒系统 | （US长臂钉）5.5-φ5.0×30；FJD5 | 枚 | 486
脊柱后路钉棒系统 | （US长臂钉）5.5-φ5.0×35；FJD5 | 枚 | 486
脊柱后路钉棒系统 | （US长臂钉）5.5-φ5.0×45；FJD5 | 枚 | 486
脊柱后路钉棒系统 | （COX长臂万向钉）6.0-φ5.5×50；FJD3 | 枚 | 541
脊柱后路钉棒系统 | （US长臂钉）5.5-φ4.5×40；FJD5 | 枚 | 486
脊柱后路钉棒系统 | （US长臂钉）5.5-φ4.5×35；FJD5 | 枚 | 486
脊柱后路钉棒系统 | （US长臂钉）5.5-φ4.5×30；FJD5 | 枚 | 486
脊柱后路钉棒系统 | （COX长臂万向钉）6.0-φ5.5×30；FJD3 | 枚 | 541
脊柱后路钉棒系统 | （COX长臂万向钉）6.0-φ5.5×35；FJD3 | 枚 | 541
脊柱后路钉棒系统 | （COX长臂万向钉）6.0-φ5.5×40；FJD3 | 枚 | 541
脊柱后路钉棒系统 | （COX长臂万向钉）6.0-φ5.5×45；FJD3 | 枚 | 541
脊柱后路钉棒系统 | （US长臂钉）5.5-φ4.0×50；FJD5 | 枚 | 486
脊柱后路钉棒系统 | （US长臂钉）5.5-φ4.0×40；FJD5 | 枚 | 486
脊柱后路钉棒系统 | （连接棒）φ6.0×190直型；FJB1 | 支 | 270
脊柱后路钉棒系统 | （COX长臂万向钉）6.0-φ5.0×35；FJD3 | 枚 | 541
脊柱后路钉棒系统 | （COX长臂万向钉）6.0-φ5.0×40；FJD3 | 枚 | 541
脊柱后路钉棒系统 | （COX长臂万向钉）6.0-φ5.0×45；FJD3 | 枚 | 541
脊柱后路钉棒系统 | （US长臂钉）5.5-φ4.0×45；FJD5 | 枚 | 486
脊柱后路钉棒系统 | （US长臂钉）5.5-φ4.5×25；FJD5 | 枚 | 486
脊柱后路钉棒系统 | （连接棒）φ6.0×140直型；FJB1 | 支 | 270
脊柱后路钉棒系统 | （COX长臂万向钉）6.0-φ4.5×40；FJD3 | 枚 | 541
脊柱后路钉棒系统 | （连接棒）φ6.0×150直型；FJB1 | 支 | 270
脊柱后路钉棒系统 | （连接棒）φ6.0×160直型；FJB1 | 支 | 270
脊柱后路钉棒系统 | （连接棒）φ6.0×170直型；FJB1 | 支 | 270
脊柱后路钉棒系统 | （连接棒）φ6.0×130直型；FJB1 | 支 | 270
脊柱后路钉棒系统 | （COX长臂万向钉）6.0-φ5.0×30；FJD3 | 枚 | 541
脊柱后路钉棒系统 | （连接棒）φ6.0×180直型；FJB1 | 支 | 270
脊柱后路钉棒系统 | （COX长臂钉）6.0-φ7.0×40；FJD3 | 枚 | 486
脊柱后路钉棒系统 | （COX长臂万向钉）6.0-φ4.5×35；FJD3 | 枚 | 541
脊柱后路钉棒系统 | （COX长臂万向钉）6.0-φ4.5×30；FJD3 | 枚 | 541
脊柱后路钉棒系统 | （COX长臂万向钉）6.0-φ4.0×35；FJD3 | 枚 | 541
脊柱后路钉棒系统 | （COX长臂万向钉）6.0-φ4.0×30；FJD3 | 枚 | 541
脊柱后路钉棒系统 | （COX长臂万向钉）6.0-φ4.0×25；FJD3 | 枚 | 541
脊柱后路钉棒系统 | （COX长臂钉）6.0-φ7.0×50；FJD3 | 枚 | 486
脊柱后路钉棒系统 | （COX长臂钉）6.0-φ7.0×45；FJD3 | 枚 | 486
脊柱后路钉棒系统 | （COX长臂钉）6.0-φ7.0×35；FJD3 | 枚 | 486
脊柱后路钉棒系统 | （COX长臂钉）6.0-φ6.5×55；FJD3 | 枚 | 486
脊柱后路钉棒系统 | （COX长臂钉）6.0-φ6.5×25；FJD3 | 枚 | 486
脊柱后路钉棒系统 | （US长臂钉）5.5-φ7.0×35；FJD5 | 枚 | 486
脊柱后路钉棒系统 | （连接棒）φ6.0×490直型；FJB1 | 支 | 270
脊柱后路钉棒系统 | （连接棒）φ6.0×480直型；FJB1 | 支 | 270
脊柱后路钉棒系统 | （连接棒）φ6.0×470直型；FJB1 | 支 | 270
脊柱后路钉棒系统 | （连接棒）φ6.0×460直型；FJB1 | 支 | 270
脊柱后路钉棒系统 | （连接棒）φ6.0×450直型；FJB1 | 支 | 270
脊柱后路钉棒系统 | （横向连接棒）φ4.0×50扁型；FJB4 | 支 | 78
脊柱后路钉棒系统 | （横向连接棒）φ4.0×45扁型；FJB4 | 支 | 78
脊柱后路钉棒系统 | （连接棒）φ6.0×500直型；FJB1 | 支 | 270
脊柱后路钉棒系统 | （连接棒）φ6.0×430直型；FJB1 | 支 | 270
脊柱后路钉棒系统 | （连接棒）φ6.0×420直型；FJB1 | 支 | 270
脊柱后路钉棒系统 | （连接棒）φ6.0×410直型；FJB1 | 支 | 270
脊柱后路钉棒系统 | （连接棒）φ6.0×390直型；FJB1 | 支 | 270
脊柱后路钉棒系统 | （连接棒）φ6.0×380直型；FJB1 | 支 | 270
脊柱后路钉棒系统 | （连接棒）φ6.0×370直型；FJB1 | 支 | 270
脊柱后路钉棒系统 | （连接棒）φ6.0×440直型；FJB1 | 支 | 270
脊柱后路钉棒系统 | （连接棒）φ6.0×400直型；FJB1 | 支 | 270
脊柱后路钉棒系统 | (COX骨水泥长臂钉)6.0-φ5.5×35；FJD8 | 枚 | 541
脊柱后路钉棒系统 | (COX骨水泥长臂钉)6.0-φ5.5×40；FJD8 | 枚 | 541
脊柱后路钉棒系统 | (COX骨水泥长臂钉)6.0-φ5.5×45；FJD8 | 枚 | 541
脊柱后路钉棒系统 | (COX骨水泥长臂钉)6.0-φ6.0×35；FJD8 | 枚 | 541
脊柱后路钉棒系统 | (COX骨水泥长臂钉)6.0-φ6.0×40；FJD8 | 枚 | 541
脊柱后路钉棒系统 | (COX骨水泥长臂钉)6.0-φ6.0×45；FJD8 | 枚 | 541
脊柱后路钉棒系统 | (COX骨水泥长臂钉)6.0-φ6.0×50；FJD8 | 枚 | 541
脊柱后路钉棒系统 | (COX骨水泥长臂万向钉)6.0-φ6.0×35；FJD8 | 枚 | 541
脊柱后路钉棒系统 | (COX骨水泥长臂万向钉)6.0-φ6.0×40；FJD8 | 枚 | 541
脊柱后路钉棒系统 | (COX骨水泥长臂万向钉)6.0-φ6.0×45；FJD8 | 枚 | 541
脊柱后路钉棒系统 | (COX骨水泥长臂万向钉)6.0-φ6.0×50；FJD8 | 枚 | 541
脊柱后路钉棒系统 | (COX骨水泥长臂万向钉)6.0-φ6.5×35；FJD8 | 枚 | 541
脊柱后路钉棒系统 | （COX长臂钉）6.0-φ6.5×30；FJD3 | 枚 | 486
脊柱后路钉棒系统 | （COX长臂钉）6.0-φ6.5×35；FJD3 | 枚 | 486
脊柱后路钉棒系统 | （COX长臂钉）6.0-φ6.5×40；FJD3 | 枚 | 486
脊柱后路钉棒系统 | (COX骨水泥长臂万向钉)6.0-φ6.5×40；FJD8 | 枚 | 541
脊柱后路钉棒系统 | (COX骨水泥长臂万向钉)6.0-φ6.5×45；FJD8 | 枚 | 541
脊柱后路钉棒系统 | (COX骨水泥长臂万向钉)6.0-φ6.5×50；FJD8 | 枚 | 541
脊柱后路钉棒系统 | （连接棒）φ5.5×380；FJB1 | 支 | 270
脊柱后路钉棒系统 | （连接棒）φ5.5×320；FJB1 | 支 | 270
脊柱后路钉棒系统 | （连接棒）φ5.5×330；FJB1 | 支 | 270
脊柱后路钉棒系统 | （连接棒）φ5.5×340；FJB1 | 支 | 270
脊柱后路钉棒系统 | （连接棒）φ5.5×350；FJB1 | 支 | 270
脊柱后路钉棒系统 | （连接棒）φ5.5×360；FJB1 | 支 | 270
脊柱后路钉棒系统 | （连接棒）φ5.5×370；FJB1 | 支 | 270
脊柱后路钉棒系统 | （连接棒）φ5.5×400；FJB1 | 支 | 270
脊柱后路钉棒系统 | （连接棒）φ5.5×410；FJB1 | 支 | 270
脊柱后路钉棒系统 | (COX骨水泥长臂万向钉)6.0-φ5.5×45；FJD8 | 枚 | 541
脊柱后路钉棒系统 | （连接棒）φ5.5×250；FJB1 | 支 | 270
脊柱后路钉棒系统 | （US长臂钉）5.5-φ7.0×30；FJD5 | 枚 | 486
脊柱后路钉棒系统 | （连接棒）φ5.5×270；FJB1 | 支 | 270
脊柱后路钉棒系统 | （连接棒）φ5.5×310；FJB1 | 支 | 270
脊柱后路钉棒系统 | （连接棒）φ5.5×290；FJB1 | 支 | 270
脊柱后路钉棒系统 | （连接棒）φ5.5×300；FJB1 | 支 | 270
脊柱后路钉棒系统 | （连接棒）φ5.5×260；FJB1 | 支 | 270
脊柱后路钉棒系统 | （连接棒）φ5.5×280；FJB1 | 支 | 270
脊柱后路钉棒系统 | （连接棒）φ5.5×105；FJB1 | 支 | 270
脊柱后路钉棒系统 | （COX长臂钉）6.0-φ6.5×45；FJD3 | 枚 | 486
脊柱后路钉棒系统 | （COX长臂钉）6.0-φ6.5×50；FJD3 | 枚 | 486
脊柱后路钉棒系统 | （COX长臂钉）6.0-φ6.0×25；FJD3 | 枚 | 486
脊柱后路钉棒系统 | （Uswell万向钉）6.5-φ7.0×75；FJD3 | 枚 | 541
脊柱后路钉棒系统 | （COX长臂钉）6.0-φ5.5×50；FJD3 | 枚 | 486
脊柱后路钉棒系统 | （COX长臂钉）6.0-φ6.0×30；FJD3 | 枚 | 486
脊柱后路钉棒系统 | （COX长臂钉）6.0-φ6.0×40；FJD3 | 枚 | 486
脊柱后路钉棒系统 | （COX长臂钉）6.0-φ6.0×45；FJD3 | 枚 | 486
脊柱后路钉棒系统 | （COX长臂钉）6.0-φ6.0×50；FJD3 | 枚 | 486
脊柱后路钉棒系统 | （Uswell万向钉）6.5-φ7.0×70；FJD3 | 枚 | 541
脊柱后路钉棒系统 | (COX骨水泥长臂钉)5.5-φ7.0×40；FJD8 | 枚 | 541
脊柱后路钉棒系统 | (COX骨水泥长臂钉)5.5-φ7.0×35；FJD8 | 枚 | 541
脊柱后路钉棒系统 | （Uswell万向钉）6.5-φ6.5×55；FJD3 | 枚 | 541
脊柱后路钉棒系统 | （Uswell万向钉）6.5-φ6.5×60；FJD3 | 枚 | 541
脊柱后路钉棒系统 | （连接棒）φ6.0×120直型；FJB1 | 支 | 270
脊柱后路钉棒系统 | （Uswell万向钉）6.5-φ6.5×70；FJD3 | 枚 | 541
脊柱后路钉棒系统 | （Uswell万向钉）6.5-φ7.0×60；FJD3 | 枚 | 541
脊柱后路钉棒系统 | （Uswell万向钉）6.5-φ7.0×65；FJD3 | 枚 | 541
脊柱后路钉棒系统 | （Uswell万向钉）6.5-φ6.5×65；FJD3 | 枚 | 541
脊柱后路钉棒系统 | （连接棒）φ6.0×100直型；FJB1 | 支 | 270
脊柱后路钉棒系统 | （连接棒）φ6.0×105直型；FJB1 | 支 | 270
脊柱后路钉棒系统 | （连接棒）φ6.0×115直型；FJB1 | 支 | 270
脊柱后路钉棒系统 | （连接棒）φ5.5×150；FJB1 | 支 | 270
脊柱后路钉棒系统 | （连接棒）φ5.5×140；FJB1 | 支 | 270
脊柱后路钉棒系统 | （连接棒）φ5.5×130；FJB1 | 支 | 270
脊柱后路钉棒系统 | （连接棒）φ5.5×120；FJB1 | 支 | 270
脊柱后路钉棒系统 | (COX骨水泥长臂万向钉)6.0-φ5.5×40；FJD8 | 枚 | 541
脊柱后路钉棒系统 | （连接棒）φ5.5×115；FJB1 | 支 | 270
脊柱后路钉棒系统 | （连接棒）φ5.5×110；FJB1 | 支 | 270
脊柱后路钉棒系统 | （连接棒）φ5.5×85；FJB1 | 支 | 270
脊柱后路钉棒系统 | （连接棒）φ5.5×80；FJB1 | 支 | 270
脊柱后路钉棒系统 | （连接棒）φ5.5×75；FJB1 | 支 | 270
脊柱后路钉棒系统 | （连接棒）φ5.5×70；FJB1 | 支 | 270
脊柱后路钉棒系统 | （连接棒）φ5.5×65；FJB1 | 支 | 270
脊柱后路钉棒系统 | （连接棒）φ5.5×100；FJB1 | 支 | 270
脊柱后路钉棒系统 | （连接棒）φ5.5×95；FJB1 | 支 | 270
脊柱后路钉棒系统 | （连接棒）φ5.5×90；FJB1 | 支 | 270
脊柱后路钉棒系统 | （US长臂钉）5.5-φ6.0×50；FJD5 | 枚 | 486
脊柱后路钉棒系统 | （US长臂钉）5.5-φ6.0×35；FJD5 | 枚 | 486
脊柱后路钉棒系统 | （US长臂钉）5.5-φ6.0×40；FJD5 | 枚 | 486
脊柱后路钉棒系统 | （US长臂钉）5.5-φ6.0×45；FJD5 | 枚 | 486
脊柱后路钉棒系统 | （US长臂钉）5.5-φ6.5×50；FJD5 | 枚 | 486
脊柱后路钉棒系统 | （US长臂钉）5.5-φ6.5×45；FJD5 | 枚 | 486
脊柱后路钉棒系统 | （US长臂钉）5.5-φ6.5×35；FJD5 | 枚 | 486
脊柱后路钉棒系统 | （连接棒）φ6.0×95直型；FJB1 | 支 | 270
脊柱后路钉棒系统 | （连接棒）φ6.0×90直型；FJB1 | 支 | 270
脊柱后路钉棒系统 | （连接棒）φ6.0×85直型；FJB1 | 支 | 270
脊柱后路钉棒系统 | （连接棒）φ6.0×80直型；FJB1 | 支 | 270
脊柱后路钉棒系统 | （连接棒）φ6.0×75直型；FJB1 | 支 | 270
脊柱后路钉棒系统 | （US长臂钉）5.5-φ4.0×25；FJD5 | 枚 | 486
脊柱后路钉棒系统 | （US长臂钉）5.5-φ4.0×35；FJD5 | 枚 | 486
脊柱后路钉棒系统 | （US长臂钉）5.5-φ4.0×30；FJD5 | 枚 | 486
脊柱后路钉棒系统 | （COX长臂钉）6.0-φ5.5×40；FJD3 | 枚 | 486
脊柱后路钉棒系统 | （COX长臂钉）6.0-φ5.5×45；FJD3 | 枚 | 486
脊柱后路钉棒系统 | (COX骨水泥长臂钉)5.5-φ5.5×45；FJD8 | 枚 | 541
脊柱后路钉棒系统 | (COX骨水泥长臂钉)5.5-φ6.0×40；FJD8 | 枚 | 541
脊柱后路钉棒系统 | （COX长臂钉）6.0-φ5.5×35；FJD3 | 枚 | 486
脊柱后路钉棒系统 | (COX骨水泥长臂钉)5.5-φ6.5×40；FJD8 | 枚 | 541
脊柱后路钉棒系统 | (COX骨水泥长臂钉)5.5-φ6.5×45；FJD8 | 枚 | 541
脊柱后路钉棒系统 | (COX骨水泥长臂钉)5.5-φ6.5×50；FJD8 | 枚 | 541
脊柱后路钉棒系统 | (COX骨水泥长臂钉)5.5-φ6.0×50；FJD8 | 枚 | 541
脊柱后路钉棒系统 | （US长臂钉）5.5-φ6.5×30；FJD5 | 枚 | 486
脊柱后路钉棒系统 | （US长臂钉）5.5-φ6.5×55；FJD5 | 枚 | 486
脊柱后路钉棒系统 | （连接棒）φ6.0×360直型；FJB1 | 支 | 270
脊柱后路钉棒系统 | （US长臂钉）5.5-φ5.5×40；FJD5 | 枚 | 486
脊柱后路钉棒系统 | （US长臂钉）5.5-φ5.5×45；FJD5 | 枚 | 486
脊柱后路钉棒系统 | （US长臂钉）5.5-φ5.5×50；FJD5 | 枚 | 486
脊柱后路钉棒系统 | （US长臂钉）5.5-φ5.5×55；FJD5 | 枚 | 486
脊柱后路钉棒系统 | （US长臂钉）5.5-φ6.0×30；FJD5 | 枚 | 486
脊柱后路钉棒系统 | （连接棒）φ6.0×350直型；FJB1 | 支 | 270
脊柱后路钉棒系统 | （US长臂钉）5.5-φ5.5×35；FJD5 | 枚 | 486
脊柱后路钉棒系统 | （COX长臂万向钉）6.0-φ6.5×55；FJD3 | 枚 | 541
脊柱后路钉棒系统 | （COX长臂万向钉）6.0-φ7.0×35；FJD3 | 枚 | 541
脊柱后路钉棒系统 | （COX长臂万向钉）6.0-φ7.0×40；FJD3 | 枚 | 541
脊柱后路钉棒系统 | （COX长臂万向钉）6.0-φ7.0×50；FJD3 | 枚 | 541
脊柱后路钉棒系统 | （COX长臂万向钉）6.0-φ7.0×55；FJD3 | 枚 | 541
脊柱后路钉棒系统 | （连接棒）φ5.5×55；FJB1 | 支 | 270
脊柱后路钉棒系统 | (COX骨水泥长臂万向钉)6.0-φ5.5×35；FJD8 | 枚 | 541
脊柱后路钉棒系统 | （连接棒）φ5.5×60；FJB1 | 支 | 270
脊柱后路钉棒系统 | （COX长臂万向钉）6.0-φ6.5×35；FJD3 | 枚 | 541
脊柱后路钉棒系统 | （COX长臂万向钉）6.0-φ6.5×30；FJD3 | 枚 | 541
脊柱后路钉棒系统 | （COX长臂万向钉）6.0-φ6.0×50；FJD3 | 枚 | 541
脊柱后路钉棒系统 | （COX长臂万向钉）6.0-φ6.0×45；FJD3 | 枚 | 541
脊柱后路钉棒系统 | （COX长臂钉）6.0-φ5.5×30；FJD3 | 枚 | 486
脊柱后路钉棒系统 | （COX长臂钉）6.0-φ5.5×25；FJD3 | 枚 | 486
脊柱后路钉棒系统 | （COX长臂钉）6.0-φ5.0×45；FJD3 | 枚 | 486
脊柱后路钉棒系统 | （COX长臂钉）6.0-φ5.0×40；FJD3 | 枚 | 486
脊柱后路钉棒系统 | （COX长臂钉）6.0-φ5.0×35；FJD3 | 枚 | 486
脊柱后路钉棒系统 | （COX长臂钉）6.0-φ5.0×30；FJD3 | 枚 | 486
脊柱后路钉棒系统 | （COX长臂钉）6.0-φ5.0×25；FJD3 | 枚 | 486
脊柱后路钉棒系统 | （COX长臂钉）6.0-φ4.5×40；FJD3 | 枚 | 486
脊柱后路钉棒系统 | （连接棒）φ6.0×70直型；FJB1 | 支 | 270
脊柱后路钉棒系统 | （连接棒）φ6.0×55直型；FJB1 | 支 | 270
脊柱后路钉棒系统 | （连接棒）φ6.0×60直型；FJB1 | 支 | 270
脊柱后路钉棒系统 | （连接棒）φ6.0×65直型；FJB1 | 支 | 270
脊柱后路钉棒系统 | （连接棒）φ6.0×50直型；FJB1 | 支 | 270
脊柱后路钉棒系统 | （连接棒）φ6.0×65弯型；FJB1 | 支 | 270
脊柱后路钉棒系统 | （COX长臂万向钉）6.0-φ6.0×40；FJD3 | 枚 | 541
脊柱后路钉棒系统 | （COX长臂万向钉）6.0-φ6.5×50；FJD3 | 枚 | 541
脊柱后路钉棒系统 | （COX长臂万向钉）6.0-φ6.5×40；FJD3 | 枚 | 541
脊柱后路钉棒系统 | （COX长臂万向钉）6.0-φ6.5×45；FJD3 | 枚 | 541
脊柱后路钉棒系统 | （COX长臂万向钉）6.0-φ6.0×35；FJD3 | 枚 | 541
脊柱后路钉棒系统 | （连接棒）φ6.0×340直型；FJB1 | 支 | 270
脊柱后路钉棒系统 | （连接棒）φ6.0×330直型；FJB1 | 支 | 270
脊柱后路钉棒系统 | （连接棒）φ6.0×270直型；FJB1 | 支 | 270
脊柱后路钉棒系统 | （连接棒）φ6.0×300直型；FJB1 | 支 | 270
脊柱后路钉棒系统 | （连接棒）φ6.0×290直型；FJB1 | 支 | 270
脊柱后路钉棒系统 | （连接棒）φ6.0×280直型；FJB1 | 支 | 270
脊柱后路钉棒系统 | （连接棒）φ6.0×320直型；FJB1 | 支 | 270
脊柱后路钉棒系统 | （连接棒）φ5.5×240；FJB1 | 支 | 270
脊柱后路钉棒系统 | （连接棒）φ6.0×260直型；FJB1 | 支 | 270
脊柱后路钉棒系统 | （连接棒）φ6.0×250直型；FJB1 | 支 | 270
脊柱后路钉棒系统 | （连接棒）φ6.0×240直型；FJB1 | 支 | 270
脊柱后路钉棒系统 | （连接棒）φ6.0×230直型；FJB1 | 支 | 270
脊柱后路钉棒系统 | （连接棒）φ6.0×220直型；FJB1 | 支 | 270
脊柱后路钉棒系统 | （连接棒）φ6.0×210直型；FJB1 | 支 | 270
脊柱后路钉棒系统 | （连接棒）φ6.0×200直型；FJB1 | 支 | 270
脊柱后路钉棒系统 | （连接棒）φ5.5×230；FJB1 | 支 | 270
脊柱后路钉棒系统 | （连接棒）φ5.5×220；FJB1 | 支 | 270
脊柱后路钉棒系统 | （连接棒）φ6.0×40直型；FJB1 | 支 | 270
脊柱后路钉棒系统 | （连接棒）φ6.0×45直型；FJB1 | 支 | 270
脊柱后路钉棒系统 | （COX长臂钉）6.0-φ4.5×35；FJD3 | 枚 | 486
脊柱后路钉棒系统 | （COX长臂钉）6.0-φ4.5×30；FJD3 | 枚 | 486
脊柱后路钉棒系统 | （COX长臂钉）6.0-φ4.0×40；FJD3 | 枚 | 486
脊柱后路钉棒系统 | (COX骨水泥长臂钉)5.5-φ5.0×40；FJD8 | 枚 | 541
脊柱后路钉棒系统 | (COX骨水泥长臂钉)5.5-φ5.5×40；FJD8 | 枚 | 541
脊柱后路钉棒系统 | （COX长臂钉）6.0-φ4.0×25；FJD3 | 枚 | 486
脊柱后路钉棒系统 | （COX长臂钉）6.0-φ4.0×35；FJD3 | 枚 | 486
脊柱后路钉棒系统 | (COX骨水泥长臂钉)5.5-φ5.0×35；FJD8 | 枚 | 541
脊柱后路钉棒系统 | （X横连）φ5.5；FJG4 | 个 | 78
脊柱后路钉棒系统 | （US螺塞）φ9；FJD5 | 个 | 50
脊柱后路钉棒系统 | （US长臂万向钉）5.5-φ7.0×45；FJD5 | 枚 | 541
脊柱后路钉棒系统 | （US长臂万向钉）5.5-φ7.0×40；FJD5 | 枚 | 541
脊柱后路钉棒系统 | （US长臂万向钉）5.5-φ7.0×35；FJD5 | 枚 | 541
脊柱后路钉棒系统 | （US长臂万向钉）5.5-φ7.0×30；FJD5 | 枚 | 541
脊柱后路钉棒系统 | （US长臂万向钉）5.5-φ7.0×25；FJD5 | 枚 | 541
脊柱后路钉棒系统 | （US长臂万向钉）5.5-φ6.5×70；FJD5 | 枚 | 541
脊柱后路钉棒系统 | （US长臂万向钉）5.5-φ6.5×65；FJD5 | 枚 | 541
脊柱后路钉棒系统 | （连接棒）φ6.0×40弯型；FJB1 | 支 | 270
脊柱后路钉棒系统 | （连接棒）φ6.0×350双六方型；FJB1 | 支 | 270
脊柱后路钉棒系统 | (COX骨水泥长臂钉)6.0-φ6.5×35；FJD8 | 枚 | 541
脊柱后路钉棒系统 | （连接棒）φ6.0×400双六方型；FJB1 | 支 | 270
脊柱后路钉棒系统 | （连接棒）φ6.0×500双六方型；FJB1 | 支 | 270
脊柱后路钉棒系统 | （连接棒）φ6.0×45弯型；FJB1 | 支 | 270
脊柱后路钉棒系统 | （连接棒）φ6.0×55弯型；FJB1 | 支 | 270
脊柱后路钉棒系统 | （连接棒）φ6.0×60弯型；FJB1 | 支 | 270
脊柱后路钉棒系统 | （US长臂万向钉）5.5-φ6.5×60；FJD5 | 枚 | 541
脊柱后路钉棒系统 | （US长臂万向钉）5.5-φ6.5×50；FJD5 | 枚 | 541
脊柱后路钉棒系统 | （US长臂万向钉）5.5-φ6.5×55；FJD5 | 枚 | 541
脊柱后路钉棒系统 | （US长臂万向钉）5.5-φ6.5×45；FJD5 | 枚 | 541
脊柱后路钉棒系统 | （US长臂万向钉）5.5-φ6.5×40；FJD5 | 枚 | 541
脊柱后路钉棒系统 | （横向连接棒）φ4.0×70 扁型；FJB4 | 支 | 78
脊柱后路钉棒系统 | （横向连接棒）φ4.0×75 扁型；FJB4 | 支 | 78
脊柱后路钉棒系统 | （可调连接器）φ5.5×30；FJG4 | 个 | 78
脊柱后路钉棒系统 | （横向连接棒）φ4.0×80 扁型；FJB4 | 支 | 78
脊柱后路钉棒系统 | （可调连接器）φ5.5×53；FJG4 | 个 | 78
脊柱后路钉棒系统 | （可调连接器）φ5.5×42；FJG4 | 个 | 78
脊柱后路钉棒系统 | （可调连接器）φ5.5×35；FJG4 | 个 | 78
脊柱后路钉棒系统 | （连接棒）φ6.0×300双六方型；FJB1 | 支 | 270
脊柱后路钉棒系统 | （横向连接棒）φ4.0×65 扁型；FJB4 | 支 | 78
脊柱后路钉棒系统 | （连接棒）φ6.0×150双六方型；FJB1 | 支 | 270
脊柱后路钉棒系统 | （连接棒）φ6.0×140双六方型；FJB1 | 支 | 270
脊柱后路钉棒系统 | （连接棒）φ6.0×130双六方型；FJB1 | 支 | 270
脊柱后路钉棒系统 | （连接棒）φ6.0×250双六方型；FJB1 | 支 | 270
脊柱后路钉棒系统 | （连接棒）φ6.0×200双六方型；FJB1 | 支 | 270
脊柱后路钉棒系统 | （连接棒）φ6.0×180双六方型；FJB1 | 支 | 270
脊柱后路钉棒系统 | （连接棒）φ6.0×160双六方型；FJB1 | 支 | 270
脊柱后路钉棒系统 | （连接棒）φ6.0×120双六方型；FJB1 | 支 | 270
脊柱后路钉棒系统 | （连接棒）φ6.0×170双六方型；FJB1 | 支 | 270
脊柱后路钉棒系统 | （Uswell万向钉）6.5-φ8.5×90；FJD3 | 枚 | 541
脊柱后路钉棒系统 | （连接棒）φ5.5×390；FJB1 | 支 | 270
脊柱后路钉棒系统 | （连接棒）φ5.5×160；FJB1 | 支 | 270
脊柱后路钉棒系统 | （US长臂钉）5.5-φ6.5×40；FJD5 | 枚 | 486
脊柱后路钉棒系统 | （连接棒）φ6.0×115双六方型；FJB1 | 支 | 270
脊柱后路钉棒系统 | （横向连接棒）φ4.0×40扁型；FJB4 | 支 | 78
脊柱后路钉棒系统 | （COX长臂万向钉）6.0-φ7.0×45；FJD3 | 枚 | 541
脊柱后路钉棒系统 | （连接棒）φ6.0×310直型；FJB1 | 支 | 270
脊柱后路钉棒系统 | （横向连接棒）φ4.0×50 扁型；FJB4 | 支 | 78
脊柱后路钉棒系统 | （横向连接棒）φ4.0×55 扁型；FJB4 | 支 | 78
脊柱后路钉棒系统 | （横向连接棒）φ4.0×60 扁型；FJB4 | 支 | 78
脊柱后路钉棒系统 | （连接棒）φ5.5×180；FJB1 | 支 | 270
脊柱后路钉棒系统 | (COX骨水泥长臂钉)5.5-φ6.0×45；FJD8 | 枚 | 541
脊柱后路钉棒系统 | （连接棒）φ6.0×110直型；FJB1 | 支 | 270
脊柱后路钉棒系统 | （COX长臂钉）6.0-φ6.0×35；FJD3 | 枚 | 486
脊柱后路钉棒系统 | （COX长臂万向钉）6.0-φ4.0×40；FJD3 | 枚 | 541
脊柱后路钉棒系统 | （US长臂万向钉）5.5-φ6.0×35；FJD5 | 枚 | 541
脊柱后路钉棒系统 | （US长臂万向钉）5.5-φ6.0×40；FJD5 | 枚 | 541
脊柱后路钉棒系统 | （US长臂万向钉）5.5-φ6.0×45；FJD5 | 枚 | 541
脊柱后路钉棒系统 | （US长臂万向钉）5.5-φ6.0×50；FJD5 | 枚 | 541
脊柱后路钉棒系统 | （US长臂万向钉）5.5-φ6.0×55；FJD5 | 枚 | 541
脊柱后路钉棒系统 | （US长臂万向钉）5.5-φ6.5×25；FJD5 | 枚 | 541
脊柱后路钉棒系统 | （US长臂万向钉）5.5-φ6.5×30；FJD5 | 枚 | 541
脊柱后路钉棒系统 | （US长臂万向钉）5.5-φ6.0×30；FJD5 | 枚 | 541
脊柱后路钉棒系统 | （横向连接棒）φ4.0×45 扁型；FJB4 | 支 | 78
脊柱后路钉棒系统 | （连接棒）φ6.0×110双六方型；FJB1 | 支 | 270
脊柱后路钉棒系统 | （连接棒）φ6.0×105双六方型；FJB1 | 支 | 270
脊柱后路钉棒系统 | （连接棒）φ6.0×100双六方型；FJB1 | 支 | 270
脊柱后路钉棒系统 | （US长臂万向钉）5.5-φ5.5×40；FJD5 | 枚 | 541
脊柱后路钉棒系统 | （US长臂万向钉）5.5-φ5.5×45；FJD5 | 枚 | 541
脊柱后路钉棒系统 | （US长臂万向钉）5.5-φ5.5×50；FJD5 | 枚 | 541
脊柱后路钉棒系统 | （US长臂万向钉）5.5-φ5.5×55；FJD5 | 枚 | 541
脊柱后路钉棒系统 | （US长臂万向钉）5.5-φ6.0×25；FJD5 | 枚 | 541
脊柱后路钉棒系统 | （连接棒）φ6.0×90双六方型；FJB1 | 支 | 270
脊柱后路钉棒系统 | （连接棒）φ6.0×95双六方型；FJB1 | 支 | 270
脊柱后路钉棒系统 | （连接棒）φ6.0×85双六方型；FJB1 | 支 | 270
脊柱后路钉棒系统 | （连接棒）φ6.0×50弯型；FJB1 | 支 | 270
脊柱后路钉棒系统 | （COX长臂钉）6.0-φ4.0×30；FJD3 | 枚 | 486
脊柱后路钉棒系统 | （六方头连接棒）φ5.5×105；FJB1 | 支 | 270
脊柱后路钉棒系统 | （US长臂万向钉）5.5-φ5.0×35；FJD5 | 枚 | 541
脊柱后路钉棒系统 | （US长臂万向钉）5.5-φ6.5×35；FJD5 | 枚 | 541
脊柱后路钉棒系统 | （六方头连接棒）φ5.5×500；FJB1 | 支 | 270
脊柱后路钉棒系统 | （US长臂万向钉）5.5-φ5.5×25；FJD5 | 枚 | 541
脊柱后路钉棒系统 | （横向连接棒）φ4.0×40 扁型；FJB4 | 支 | 78
脊柱后路钉棒系统 | （US长臂万向钉）5.5-φ5.5×30；FJD5 | 枚 | 541
脊柱后路钉棒系统 | （US长臂万向钉）5.5-φ5.5×35；FJD5 | 枚 | 541
脊柱后路钉棒系统 | （US长臂万向钉）5.5-φ4.5×35；FJD5 | 枚 | 541
脊柱后路钉棒系统 | （六方头连接棒）φ5.5×400；FJB1 | 支 | 270
脊柱后路钉棒系统 | （可调复位螺钉）6.5-φ7.5×85；FJD3 | 枚 | 541
脊柱后路钉棒系统 | （六方头连接棒）φ5.5×220；FJB1 | 支 | 270
脊柱后路钉棒系统 | （六方头连接棒）φ5.5×200；FJB1 | 支 | 270
脊柱后路钉棒系统 | （六方头连接棒）φ5.5×180；FJB1 | 支 | 270
脊柱后路钉棒系统 | （六方头连接棒）φ5.5×350；FJB1 | 支 | 270
脊柱后路钉棒系统 | （六方头连接棒）φ5.5×300；FJB1 | 支 | 270
脊柱后路钉棒系统 | （六方头连接棒）φ5.5×250；FJB1 | 支 | 270
脊柱后路钉棒系统 | （六方头连接棒）φ5.5×240；FJB1 | 支 | 270
脊柱后路钉棒系统 | （六方头连接棒）φ5.5×160；FJB1 | 支 | 270
脊柱后路钉棒系统 | （六方头连接棒）φ5.5×130；FJB1 | 支 | 270
脊柱后路钉棒系统 | （六方头连接棒）φ5.5×120；FJB1 | 支 | 270
脊柱后路钉棒系统 | （六方头连接棒）φ5.5×140；FJB1 | 支 | 270
脊柱后路钉棒系统 | （六方头连接棒）φ5.5×150；FJB1 | 支 | 270
脊柱后路钉棒系统 | （连接棒）φ6.0×70双六方型；FJB1 | 支 | 270
脊柱后路钉棒系统 | （连接棒）φ6.0×65双六方型；FJB1 | 支 | 270
脊柱后路钉棒系统 | （连接棒）φ6.0×60双六方型；FJB1 | 支 | 270
脊柱后路钉棒系统 | （连接棒）φ6.0×55双六方型；FJB1 | 支 | 270
脊柱后路钉棒系统 | （连接棒）φ6.0×50双六方型；FJB1 | 支 | 270
脊柱后路钉棒系统 | （连接棒）φ6.0×45双六方型；FJB1 | 支 | 270
脊柱后路钉棒系统 | （连接棒）φ6.0×80双六方型；FJB1 | 支 | 270
脊柱后路钉棒系统 | （连接棒）φ6.0×75双六方型；FJB1 | 支 | 270
脊柱后路钉棒系统 | （六方头连接棒）φ5.5×115；FJB1 | 支 | 270
脊柱后路钉棒系统 | （六方头连接棒）φ5.5×110；FJB1 | 支 | 270
脊柱后路钉棒系统 | （可调复位螺钉）6.5-φ8.5×75；FJD3 | 枚 | 541
脊柱后路钉棒系统 | （可调复位螺钉）6.5-φ8.5×80；FJD3 | 枚 | 541
脊柱后路钉棒系统 | （可调复位螺钉）6.5-φ8.5×85；FJD3 | 枚 | 541
脊柱后路钉棒系统 | （可调复位螺钉）6.5-φ8.5×90；FJD3 | 枚 | 541
脊柱后路钉棒系统 | （US长臂万向钉）5.5-φ5.0×45；FJD5 | 枚 | 541
脊柱后路钉棒系统 | （US长臂万向钉）5.5-φ5.0×50；FJD5 | 枚 | 541
脊柱后路钉棒系统 | （X横连）φ6.0；FJG4 | 个 | 78
脊柱后路钉棒系统 | （US长臂万向钉）5.5-φ5.0×40；FJD5 | 枚 | 541
脊柱后路钉棒系统 | （US长臂万向钉）5.5-φ5.0×25；FJD5 | 枚 | 541
脊柱后路钉棒系统 | （螺塞）φ10；FJD3 | 个 | 50
脊柱后路钉棒系统 | （US长臂万向钉）5.5-φ5.0×30；FJD5 | 枚 | 541
脊柱后路钉棒系统 | （横向连接棒）φ4.0×80扁型；FJB4 | 支 | 78
脊柱后路钉棒系统 | （横向连接棒）φ4.0×75扁型；FJB4 | 支 | 78
脊柱后路钉棒系统 | （横向连接棒）φ4.0×70扁型；FJB4 | 支 | 78
脊柱后路钉棒系统 | （可调复位螺钉）6.5-φ8.5×70；FJD3 | 枚 | 541
脊柱后路钉棒系统 | （可调复位螺钉）6.5-φ8.0×90；FJD3 | 枚 | 541
脊柱后路钉棒系统 | （可调复位螺钉）6.5-φ8.0×85；FJD3 | 枚 | 541
脊柱后路钉棒系统 | （可调复位螺钉）6.5-φ8.0×80；FJD3 | 枚 | 541
脊柱后路钉棒系统 | （可调复位螺钉）6.5-φ8.0×75；FJD3 | 枚 | 541
脊柱后路钉棒系统 | （横向连接棒）φ4.0×55扁型；FJB4 | 支 | 78
脊柱后路钉棒系统 | （横向连接棒）φ4.0×65扁型；FJB4 | 支 | 78
脊柱后路钉棒系统 | （横向连接棒）φ4.0×60扁型；FJB4 | 支 | 78
脊柱后路钉棒系统 | （六方头连接棒）φ5.5×65；FJB1 | 支 | 270
脊柱后路钉棒系统 | （六方头连接棒）φ5.5×70；FJB1 | 支 | 270
脊柱后路钉棒系统 | （六方头连接棒）φ5.5×90；FJB1 | 支 | 270
脊柱后路钉棒系统 | （六方头连接棒）φ5.5×85；FJB1 | 支 | 270
脊柱后路钉棒系统 | （六方头连接棒）φ5.5×100；FJB1 | 支 | 270
脊柱后路钉棒系统 | （六方头连接棒）φ5.5×95；FJB1 | 支 | 270
脊柱后路钉棒系统 | （六方头连接棒）φ5.5×80；FJB1 | 支 | 270
脊柱后路钉棒系统 | （六方头连接棒）φ5.5×75；FJB1 | 支 | 270
脊柱后路钉棒系统 | （六方头连接棒）φ5.5×55；FJB1 | 支 | 270
脊柱后路钉棒系统 | （六方头连接棒）φ5.5×60；FJB1 | 支 | 270
脊柱后路钉棒系统 | （六方头连接棒）φ5.5×50；FJB1 | 支 | 270
脊柱后路钉棒系统 | （六方头连接棒）φ5.5×45；FJB1 | 支 | 270
脊柱后路钉棒系统 | （连接棒）φ5.5×500；FJB1 | 支 | 270
脊柱后路钉棒系统 | （连接棒）φ5.5×450；FJB1 | 支 | 270
脊柱后路钉棒系统 | （可调复位螺钉）6.5-φ7.5×70；FJD3 | 枚 | 541
脊柱后路钉棒系统 | （可调复位螺钉）6.5-φ7.0×65；FJD3 | 枚 | 541
脊柱后路钉棒系统 | （可调复位螺钉）6.5-φ8.0×70；FJD3 | 枚 | 541
脊柱后路钉棒系统 | （可调复位螺钉）6.5-φ7.5×80；FJD3 | 枚 | 541
脊柱后路钉棒系统 | （可调复位螺钉）6.5-φ7.5×75；FJD3 | 枚 | 541
脊柱后路钉棒系统 | （可调复位螺钉）6.5-φ7.0×70；FJD3 | 枚 | 541
脊柱后路钉棒系统 | （可调复位螺钉）6.5-φ7.0×75；FJD3 | 枚 | 541
脊柱后路钉棒系统 | (COX骨水泥长臂钉)6.0-φ6.5×50；FJD8 | 枚 | 541
脊柱后路钉棒系统 | （可调复位螺钉）6.5-φ6.5×55；FJD3 | 枚 | 541
脊柱后路钉棒系统 | （可调复位螺钉）6.5-φ6.5×60；FJD3 | 枚 | 541
脊柱后路钉棒系统 | （可调复位螺钉）6.5-φ6.5×65；FJD3 | 枚 | 541
脊柱后路钉棒系统 | （可调复位螺钉）6.5-φ6.5×70；FJD3 | 枚 | 541
脊柱后路钉棒系统 | （可调复位螺钉）6.5-φ7.0×60；FJD3 | 枚 | 541
脊柱后路钉棒系统 | （连接棒）φ5.5×420；FJB1 | 支 | 270
脊柱后路钉棒系统 | （连接棒）φ5.5×430；FJB1 | 支 | 270
脊柱后路钉棒系统 | （US长臂万向钉）5.5-φ4.0×35；FJD5 | 枚 | 541
脊柱后路钉棒系统 | （US长臂万向钉）5.5-φ4.0×30；FJD5 | 枚 | 541
脊柱后路钉棒系统 | （US长臂万向钉）5.5-φ4.5×30；FJD5 | 枚 | 541
脊柱后路钉棒系统 | （US长臂万向钉）5.5-φ4.5×40；FJD5 | 枚 | 541
脊柱后路钉棒系统 | （US长臂万向钉）5.5-φ4.5×45；FJD5 | 枚 | 541
脊柱后路钉棒系统 | （US长臂万向钉）5.5-φ4.5×20；FJD5 | 枚 | 541
脊柱后路钉棒系统 | （US长臂万向钉）5.5-φ4.0×45；FJD5 | 枚 | 541
脊柱后路钉棒系统 | （US长臂万向钉）5.5-φ4.0×40；FJD5 | 枚 | 541
脊柱后路钉棒系统 | （US长臂万向钉）5.5-φ4.5×25；FJD5 | 枚 | 541
脊柱后路钉棒系统 | （US长臂万向钉）5.5-φ4.0×25；FJD5 | 枚 | 541
脊柱后路钉棒系统 | （US长臂万向钉）5.5-φ4.0×20；FJD5 | 枚 | 541
脊柱后路钉棒系统 | （US长臂万向钉）5.5-φ4.0×10；FJD5 | 枚 | 541
脊柱后路钉棒系统 | （US长臂钉）5.5-φ7.0×50；FJD5 | 枚 | 486
脊柱后路钉棒系统 | （US长臂钉）5.5-φ7.0×45；FJD5 | 枚 | 486
脊柱后路钉棒系统 | （US长臂钉）5.5-φ7.0×40；FJD5 | 枚 | 486
脊柱后路钉棒系统 | (COX骨水泥长臂钉)6.0-φ6.5×45；FJD8 | 枚 | 541
脊柱后路钉棒系统 | (COX骨水泥长臂钉)6.0-φ6.5×40；FJD8 | 枚 | 541
脊柱后路钉棒系统 | （连接棒）φ6.0×70弯型；FJB1 | 支 | 270
脊柱后路固定板系统 | YJQ 05 3孔×37mm | 个 | 3773
脊柱后路固定板系统 | YJQ 05 3孔×31mm | 个 | 3773
脊柱后路固定板系统 | YJQ 05 4孔×27mm | 个 | 3773
脊柱后路固定板系统 | YJQ 05 4孔×25mm | 个 | 3773
脊柱后路固定板系统 | YJQ 05 5孔×26mm | 个 | 3773
脊柱后路固定板系统 | YJQ 05 5孔×25mm | 个 | 3773
脊柱后路固定板系统 | YJQ 05 3孔×40mm | 个 | 3773
脊柱后路固定板系统 | YJQ 05 2孔×32mm | 个 | 3773
脊柱后路内固定系统 | WGB1Z-2（UPASS横连杆装配-1(钛合金)）5.5×60 | 根 | 52
脊柱后路内固定系统 | WGB1Z-7-11Premier单平面螺钉(钛合金)6.5×65 | 枚 | 432
脊柱后路内固定系统 | WGB1Z-7-11Premier单平面螺钉(钛合金)5.5×55 | 枚 | 432
脊柱后路内固定系统 | WGB1Z-7-08Premier椎弓根螺钉(钛合金)4.5×40 | 枚 | 432
脊柱后路内固定系统 | WGB1Z-4(PCF大角度螺钉-1(钛合金)）3.5×32 | 枚 | 545
脊柱后路内固定系统 | WGB1Z-4(PCF大角度螺钉-1(钛合金)）4.0×20 | 枚 | 545
脊柱后路内固定系统 | WGB1Z-2（UPASS横连杆装配-1(钛合金)）5.5×75 | 根 | 52
脊柱后路内固定系统 | WGB1Z-4(PCF大角度螺钉-1(钛合金)）4.0×34 | 枚 | 545
脊柱后路内固定系统 | WGB1Z-10-11（Mispine骨水泥万向螺钉(钛合金)）6.5×50 | 枚 | 480
脊柱后路内固定系统 | WGB1Z-10-11（Mispine骨水泥万向螺钉(钛合金)）5.5×45 | 枚 | 480
脊柱后路内固定系统 | WGB1Z-4(PCF短尾椎弓根钉(钛合金)）4.0×12 | 枚 | 490
脊柱后路内固定系统 | WGB1Z-4(PCF短尾椎弓根钉(钛合金)）4.0×24 | 枚 | 490
脊柱后路内固定系统 | WGB1Z-7-04Premier万向复位螺钉(钛合金)4.5×40 | 枚 | 480
脊柱后路内固定系统 | WGB1Z-7-04Premier万向复位螺钉(钛合金)7.0×35 | 枚 | 480
脊柱后路内固定系统 | WGB1Z-7-04Premier万向复位螺钉(钛合金)6.0×40 | 枚 | 480
脊柱后路内固定系统 | WGB1Z-7-04Premier万向复位螺钉(钛合金)7.0×40 | 枚 | 480
脊柱后路内固定系统 | WGB1Z-7-04Premier万向复位螺钉(钛合金)4.5×30 | 枚 | 480
脊柱后路内固定系统 | WGB1Z-7-12Premier单平面复位螺钉(钛合金)5.0×35 | 枚 | 432
脊柱后路内固定系统 | WGB1Z-7-11Premier单平面螺钉(钛合金)6.5×30 | 枚 | 432
脊柱后路内固定系统 | WGB1Z-4(PCF短尾椎弓根钉(钛合金)）3.5×30 | 枚 | 490
脊柱后路内固定系统 | WGB1Z-7-01Premier万向螺钉(钛合金)7.5×70 | 枚 | 480
脊柱后路内固定系统 | WGB1Z-7-01Premier万向螺钉(钛合金)5.0×50 | 枚 | 480
脊柱后路内固定系统 | WGB1Z-7-01Premier万向螺钉(钛合金)7.0×65 | 枚 | 480
脊柱后路内固定系统 | WGB1Z-7-04Premier万向复位螺钉(钛合金)7.0×45 | 枚 | 480
脊柱后路内固定系统 | WGB1Z-4(PCF顶丝(钛合金)）3.2 | 枚 | 20
脊柱后路内固定系统 | WGB1Z-7-11Premier单平面螺钉(钛合金)6.5×25 | 枚 | 432
脊柱后路内固定系统 | WGB1Z-4（PCF半螺纹万向螺钉(钛合金)）3.5×24 | 枚 | 545
脊柱后路内固定系统 | WGB1Z-4(PCF椎弓根螺钉(钛合金)）4.0×30 | 枚 | 490
脊柱后路内固定系统 | WGB1Z-4(PCF连接杆(钛合金)）3.2×50 | 根 | 100
脊柱后路内固定系统 | WGB1Z-4（PCF大角度螺钉-1(钛合金)）3.5×12 | 枚 | 545
脊柱后路内固定系统 | WGB1Z-4(PCF万向螺钉(钛合金)）3.5×28 | 枚 | 545
脊柱后路内固定系统 | WGB1Z-4(PCF万向螺钉(钛合金)）4.0×10 | 枚 | 545
脊柱后路内固定系统 | WGB1Z-4(PCF万向螺钉(钛合金)）4.0×18 | 枚 | 545
脊柱后路内固定系统 | WGB1Z-4(PCF万向螺钉(钛合金)）4.0×22 | 枚 | 545
脊柱后路内固定系统 | WGB1Z-4(PCF连接杆(钛合金)）3.2×200 | 根 | 100
脊柱后路内固定系统 | WGB1Z-4(PCF椎弓根螺钉(钛合金)）4.0×28 | 枚 | 490
脊柱后路内固定系统 | WGB1Z-4(PCF椎弓根螺钉(钛合金)）3.5×22 | 枚 | 490
脊柱后路内固定系统 | WGB1Z-7-01Premier万向螺钉(钛合金)6.5×35 | 枚 | 480
脊柱后路内固定系统 | WGB1Z-7-01Premier万向螺钉(钛合金)6.5×45 | 枚 | 480
脊柱后路内固定系统 | WGB1Z-7-01Premier万向螺钉(钛合金)4.5×25 | 枚 | 480
脊柱后路内固定系统 | WGB1Z-4(PCF万向复位螺钉(钛合金)）3.5×36 | 枚 | 545
脊柱后路内固定系统 | WGB1Z-4(PCF连接杆(钛合金)）3.2×60 | 根 | 100
脊柱后路内固定系统 | WGB1Z-4(PCF万向复位螺钉(钛合金)）3.5×24 | 枚 | 545
脊柱后路内固定系统 | WGB1Z-4(PCF连接杆-1(钛合金)）3.2×200-6.0/400 | 根 | 100
脊柱后路内固定系统 | WGB1Z-4(PCF连接杆-1(钛合金)）3.2×200-5.5/400 | 根 | 100
脊柱后路内固定系统 | WGB1Z-4(PCF万向复位螺钉(钛合金)）3.5×26 | 枚 | 545
脊柱后路内固定系统 | WGB1Z-7-23（Premier连接杆(钛合金)）5.5×50 | 根 | 100
脊柱后路内固定系统 | WGB1Z-7-17（Premier中空万向螺钉(钛合金)）5.5×40 | 枚 | 721
脊柱后路内固定系统 | WGB1Z-7-17（Premier中空万向螺钉(钛合金)）5.5×30 | 枚 | 721
脊柱后路内固定系统 | WGB1Z-7-19（Premier中空短尾椎弓根钉(钛合金)）6.5×50 | 枚 | 721
脊柱后路内固定系统 | WGB1Z-7-23（Premier连接杆(钛合金)）5.5×500 | 根 | 100
脊柱后路内固定系统 | WGB1Z-7-01Premier万向螺钉(钛合金)8.0×80 | 枚 | 480
脊柱后路内固定系统 | WGB1Z-7-23（Premier连接杆(钛合金)）5.5×100 | 根 | 100
脊柱后路内固定系统 | WGB1Z-7-17（Premier中空万向螺钉(钛合金)）6.0×50 | 枚 | 721
脊柱后路内固定系统 | WGB1Z-7-18（Premier中空万向复位螺钉(钛合金)）6.0×45 | 枚 | 721
脊柱后路内固定系统 | WGB1Z-7-18（Premier中空万向复位螺钉(钛合金)）5.5×45 | 枚 | 721
脊柱后路内固定系统 | WGB1Z-7-18（Premier中空万向复位螺钉(钛合金)）5.5×30 | 枚 | 721
脊柱后路内固定系统 | WGB1Z-7-21（Premier中空单平面螺钉(钛合金)）6.5×50 | 枚 | 721
脊柱后路内固定系统 | WGB1Z-7-08Premier椎弓根螺钉(钛合金)7.0×35 | 枚 | 432
脊柱后路内固定系统 | WGB1Z-7-08Premier椎弓根螺钉(钛合金)4.0×30 | 枚 | 432
脊柱后路内固定系统 | WGB1Z-7-17（Premier中空万向螺钉(钛合金)）7.0×45 | 枚 | 721
脊柱后路内固定系统 | WGB1Z-7-08Premier椎弓根螺钉(钛合金)6.5×45 | 枚 | 432
脊柱后路内固定系统 | WGB1Z-7-08Premier椎弓根螺钉(钛合金)5.0×40 | 枚 | 432
脊柱后路内固定系统 | WGB1Z-7-06（Premier短尾椎弓根钉(钛合金)）6.5×35 | 枚 | 432
脊柱后路内固定系统 | WGB1Z-7-06（Premier短尾椎弓根钉(钛合金)）5.5×45 | 枚 | 432
脊柱后路内固定系统 | WGB1Z-7-23（Premier连接杆(钛合金)）5 .5×90 | 根 | 100
脊柱后路内固定系统 | WGB1Z-7-18（Premier中空万向复位螺钉(钛合金)）7.0×45 | 枚 | 721
脊柱后路内固定系统 | WGB1Z-7-18（Premier中空万向复位螺钉(钛合金)）7.0×30 | 枚 | 721
脊柱后路内固定系统 | WGB1Z-10-11（Mispine骨水泥万向螺钉(钛合金)）7.0×40 | 枚 | 480
脊柱后路内固定系统 | WGB1Z-4(PCF短尾椎弓根钉(钛合金)）4.0×14 | 枚 | 490
脊柱后路内固定系统 | WGB1Z-7-06（Premier短尾椎弓根钉(钛合金)）4.5×35 | 枚 | 432
脊柱后路内固定系统 | WGB1Z-7-01Premier万向螺钉(钛合金)7.0×50 | 枚 | 480
脊柱后路内固定系统 | WGB1Z-7-01Premier万向螺钉(钛合金)6.0×35 | 枚 | 480
脊柱后路内固定系统 | WGB1Z-7-01Premier万向螺钉(钛合金)6.0×40 | 枚 | 480
脊柱后路内固定系统 | WGB1Z-7-08Premier椎弓根螺钉(钛合金)6.0×45 | 枚 | 432
脊柱后路内固定系统 | WGB1Z-4(PCF大角度螺钉-1(钛合金)）4.0×16 | 枚 | 545
脊柱后路内固定系统 | WGB1Z-7-01Premier万向螺钉(钛合金)5.5×50 | 枚 | 480
脊柱后路内固定系统 | WGB1Z-4(PCF万向螺钉(钛合金)）4.0×20 | 枚 | 545
脊柱后路内固定系统 | WGB1Z-4(PCF万向螺钉(钛合金)）3.5×20 | 枚 | 545
脊柱后路内固定系统 | WGB1Z-4(PCF万向复位螺钉(钛合金)）4.0×32 | 枚 | 545
脊柱后路内固定系统 | WGB1Z-4(PCF万向复位螺钉(钛合金)）4.0×30 | 枚 | 545
脊柱后路内固定系统 | WGB1Z-4（PCF大角度螺钉-1(钛合金)）3.5×20 | 枚 | 545
脊柱后路内固定系统 | WGB1Z-7-44Premier横连杆装配-3(钛合金)5.5×45-55 | 根 | 52
脊柱后路内固定系统 | WGB1Z-7-11Premier单平面螺钉(钛合金)6.0×45 | 枚 | 432
脊柱后路内固定系统 | WGB1Z-7-04Premier万向复位螺钉(钛合金)5.0×45 | 枚 | 480
脊柱后路内固定系统 | WGB1Z-7-04Premier万向复位螺钉(钛合金)5.5×30 | 枚 | 480
脊柱后路内固定系统 | WGB1Z-7-04Premier万向复位螺钉(钛合金)6.0×45 | 枚 | 480
脊柱后路内固定系统 | WGB1Z-4（PCF半螺纹万向螺钉(钛合金)）4.0×24 | 枚 | 545
脊柱后路内固定系统 | WGB1Z-4(PCF万向螺钉(钛合金)）4.0×24 | 枚 | 545
脊柱后路内固定系统 | WGB1Z-4(PCF万向螺钉(钛合金)）4.0×28 | 枚 | 545
脊柱后路内固定系统 | WGB1Z-4(PCF椎弓根螺钉(钛合金)）4.0×16 | 枚 | 490
脊柱后路内固定系统 | WGB1Z-4（PCF半螺纹万向螺钉(钛合金)）3.5×36 | 枚 | 545
脊柱后路内固定系统 | WGB1Z-4(PCF椎弓根螺钉(钛合金)）4.0×20 | 枚 | 490
脊柱后路内固定系统 | WGB1Z-4(PCF万向复位螺钉(钛合金)）4.0×20 | 枚 | 545
脊柱后路内固定系统 | WGB1Z-7-01Premier万向螺钉(钛合金)6.5×55 | 枚 | 480
脊柱后路内固定系统 | WGB1Z-7-01Premier万向螺钉(钛合金)4.0×25 | 枚 | 480
脊柱后路内固定系统 | WGB1Z-4(PCF万向复位螺钉(钛合金)）4.0×10 | 枚 | 545
脊柱后路内固定系统 | WGB1Z-4(PCF连接杆(钛合金)）3.2×70 | 根 | 100
脊柱后路内固定系统 | WGB1Z-4(PCF连接杆(钛合金)）3.2×40 | 根 | 100
脊柱后路内固定系统 | WGB1Z-7-19（Premier中空短尾椎弓根钉(钛合金)）5.0×35 | 枚 | 721
脊柱后路内固定系统 | WGB1Z-7-17（Premier中空万向螺钉(钛合金)）6.0×30 | 枚 | 721
脊柱后路内固定系统 | WGB1Z-7-17（Premier中空万向螺钉(钛合金)）6.0×40 | 枚 | 721
脊柱后路内固定系统 | WGB1Z-7-08Premier椎弓根螺钉(钛合金)5.5×35 | 枚 | 432
脊柱后路内固定系统 | WGB1Z-7-26（Premier自断螺塞(钛合金)）5.5 | 枚 | 10
脊柱后路内固定系统 | WGB1Z-7-18（Premier中空万向复位螺钉(钛合金)）5.0×45 | 枚 | 721
脊柱后路内固定系统 | WGB1Z-7-23（Premier连接杆(钛合金)）5 .5×50 | 根 | 100
脊柱后路内固定系统 | WGB1Z-7-23（Premier连接杆(钛合金)）5 .5×60 | 根 | 100
脊柱后路内固定系统 | WGB1Z-10-15（Mispine连接杆(钛合金)）5.5×65 | 根 | 101
脊柱后路内固定系统 | WGB1Z-10-16（Mispine弧形连接杆(钛合金)）5.5×60 | 根 | 101
脊柱后路内固定系统 | WGB1Z-10-16（Mispine弧形连接杆(钛合金)）5.5×80 | 根 | 101
脊柱后路内固定系统 | WGB1Z-10-15（Mispine连接杆(钛合金)）5.5×75 | 根 | 101
脊柱后路内固定系统 | WGB1Z-10-15（Mispine连接杆(钛合金)）5.5×110 | 根 | 101
脊柱后路内固定系统 | WGB1Z-7-23（Premier连接杆(钛合金)）5 .5×250 | 根 | 100
脊柱后路内固定系统 | WGB1Z-7-23（Premier连接杆(钛合金)）5 .5×500 | 根 | 100
脊柱后路内固定系统 | WGB1Z-7-08Premier椎弓根螺钉(钛合金)5.0×45 | 枚 | 432
脊柱后路内固定系统 | WGB1Z-7-18（Premier中空万向复位螺钉(钛合金)）6.5×50 | 枚 | 721
脊柱后路内固定系统 | WGB1Z-10-11（Mispine骨水泥万向螺钉(钛合金)）5.5×30 | 枚 | 480
脊柱后路内固定系统 | WGB1Z-7-23（Premier连接杆(钛合金)）5 .5×100 | 根 | 100
脊柱后路内固定系统 | WGB1Z-10-11（Mispine骨水泥万向螺钉(钛合金)）5.5×35 | 枚 | 480
脊柱后路内固定系统 | WGB1Z-10-11（Mispine骨水泥万向螺钉(钛合金)）7.0×35 | 枚 | 480
脊柱后路内固定系统 | WGB1Z-7-06（Premier短尾椎弓根钉(钛合金)）6.0×40 | 枚 | 432
脊柱后路内固定系统 | WGB1Z-7-12Premier单平面复位螺钉(钛合金)5.0×30 | 枚 | 432
脊柱后路内固定系统 | WGB1Z-7-01Premier万向螺钉(钛合金)5.5×40 | 枚 | 480
脊柱后路内固定系统 | WGB1Z-7-01Premier万向螺钉(钛合金)7.0×60 | 枚 | 480
脊柱后路内固定系统 | WGB1Z-4（PCF半螺纹万向螺钉(钛合金)）4.0×28 | 枚 | 545
脊柱后路内固定系统 | WGB1Z-4(PCF短尾椎弓根钉(钛合金)）3.5×18 | 枚 | 490
脊柱后路内固定系统 | WGB1Z-4(PCF短尾椎弓根钉(钛合金)）3.5×16 | 枚 | 490
脊柱后路内固定系统 | WGB1Z-4(PCF横连杆装配-1(钛合金)）3.2×30-40 | 根 | 49
脊柱后路内固定系统 | WGB1Z-4(PCF横连杆装配(钛合金)）3.2×70 | 根 | 49
脊柱后路内固定系统 | WGB1Z-7-12Premier单平面复位螺钉(钛合金)5.5×35 | 枚 | 432
脊柱后路内固定系统 | WGB1Z-4(PCF短尾椎弓根钉(钛合金)）3.5×32 | 枚 | 490
脊柱后路内固定系统 | WGB1Z-7-04Premier万向复位螺钉(钛合金)5.0×40 | 枚 | 480
脊柱后路内固定系统 | WGB1Z-7-04Premier万向复位螺钉(钛合金)4.0×45 | 枚 | 480
脊柱后路内固定系统 | WGB1Z-7-11Premier单平面螺钉(钛合金)6.0×40 | 枚 | 432
脊柱后路内固定系统 | WGB1Z-7-11Premier单平面螺钉(钛合金)5.5×50 | 枚 | 432
脊柱后路内固定系统 | WGB1Z-7-11Premier单平面螺钉(钛合金)5.5×40 | 枚 | 432
脊柱后路内固定系统 | WGB1Z-7-11Premier单平面螺钉(钛合金)6.5×45 | 枚 | 432
脊柱后路内固定系统 | WGB1Z-7-11Premier单平面螺钉(钛合金)6.5×40 | 枚 | 432
脊柱后路内固定系统 | WGB1Z-7-11Premier单平面螺钉(钛合金)5.5×30 | 枚 | 432
脊柱后路内固定系统 | WGB1Z-7-11Premier单平面螺钉(钛合金)5.0×35 | 枚 | 432
脊柱后路内固定系统 | WGB1Z-7-04Premier万向复位螺钉(钛合金)7.0×50 | 枚 | 480
脊柱后路内固定系统 | WGB1Z-4（PCF半螺纹万向螺钉(钛合金)）4.0×32 | 枚 | 545
脊柱后路内固定系统 | WGB1Z-4（PCF半螺纹万向螺钉(钛合金)）4.0×30 | 枚 | 545
脊柱后路内固定系统 | WGB1Z-4（PCF半螺纹万向螺钉(钛合金)）4.0×26 | 枚 | 545
脊柱后路内固定系统 | WGB1Z-4（PCF半螺纹万向螺钉(钛合金)）4.0×22 | 枚 | 545
脊柱后路内固定系统 | WGB1Z-4（PCF半螺纹万向螺钉(钛合金)）3.5×32 | 枚 | 545
脊柱后路内固定系统 | WGB1Z-7-04Premier万向复位螺钉(钛合金)6.5×40 | 枚 | 480
脊柱后路内固定系统 | WGB1Z-7-04Premier万向复位螺钉(钛合金)7.0×30 | 枚 | 480
脊柱后路内固定系统 | WGB1Z-4(PCF椎弓根螺钉(钛合金)）3.5×30 | 枚 | 490
脊柱后路内固定系统 | WGB1Z-4(PCF椎弓根螺钉(钛合金)）3.5×28 | 枚 | 490
脊柱后路内固定系统 | WGB1Z-4(PCF椎弓根螺钉(钛合金)）3.5×24 | 枚 | 490
脊柱后路内固定系统 | WGB1Z-4(PCF椎弓根螺钉(钛合金)）3.5×20 | 枚 | 490
脊柱后路内固定系统 | WGB1Z-4(PCF万向螺钉(钛合金)）3.5×24 | 枚 | 545
脊柱后路内固定系统 | WGB1Z-4(PCF万向螺钉(钛合金)）3.5×32 | 枚 | 545
脊柱后路内固定系统 | WGB1Z-4(PCF万向螺钉(钛合金)）3.5×30 | 枚 | 545
脊柱后路内固定系统 | WGB1Z-4(PCF万向复位螺钉(钛合金)）4.0×26 | 枚 | 545
脊柱后路内固定系统 | WGB1Z-4（PCF大角度螺钉-1(钛合金)）3.5×18 | 枚 | 545
脊柱后路内固定系统 | WGB1Z-4(PCF椎弓根螺钉(钛合金)）3.5×16 | 枚 | 490
脊柱后路内固定系统 | WGB1Z-4(PCF椎弓根螺钉(钛合金)）4.0×32 | 枚 | 490
脊柱后路内固定系统 | WGB1Z-7-19（Premier中空短尾椎弓根钉(钛合金)）6.0×35 | 枚 | 721
脊柱后路内固定系统 | WGB1Z-4(PCF连接杆(钛合金)）3.2×100 | 根 | 100
脊柱后路内固定系统 | WGB1Z-4(PCF万向复位螺钉(钛合金)）3.5×10 | 枚 | 545
脊柱后路内固定系统 | WGB1Z-4(PCF万向复位螺钉(钛合金)）3.5×18 | 枚 | 545
脊柱后路内固定系统 | WGB1Z-4(PCF万向复位螺钉(钛合金)）3.5×22 | 枚 | 545
脊柱后路内固定系统 | WGB1Z-7-01Premier万向螺钉(钛合金)6.0×50 | 枚 | 480
脊柱后路内固定系统 | WGB1Z-7-01Premier万向螺钉(钛合金)5.0×45 | 枚 | 480
脊柱后路内固定系统 | WGB1Z-10-16（Mispine弧形连接杆(钛合金)）5.5×50 | 根 | 101
脊柱后路内固定系统 | WGB1Z-7-19（Premier中空短尾椎弓根钉(钛合金)）5.5×35 | 枚 | 721
脊柱后路内固定系统 | WGB1Z-7-17（Premier中空万向螺钉(钛合金)）5.0×45 | 枚 | 721
脊柱后路内固定系统 | WGB1Z-7-19（Premier中空短尾椎弓根钉(钛合金)）6.0×40 | 枚 | 721
脊柱后路内固定系统 | WGB1Z-7-17（Premier中空万向螺钉(钛合金)）6.5×35 | 枚 | 721
脊柱后路内固定系统 | WGB1Z-7-17（Premier中空万向螺钉(钛合金)）6.5×50 | 枚 | 721
脊柱后路内固定系统 | WGB1Z-7-21（Premier中空单平面螺钉(钛合金)）5.0×30 | 枚 | 721
脊柱后路内固定系统 | WGB1Z-7-21（Premier中空单平面螺钉(钛合金)）5.5×45 | 枚 | 721
脊柱后路内固定系统 | WGB1Z-7-08Premier椎弓根螺钉(钛合金)6.5×50 | 枚 | 432
脊柱后路内固定系统 | WGB1Z-7-08Premier椎弓根螺钉(钛合金)5.0×30 | 枚 | 432
脊柱后路内固定系统 | WGB1Z-7-23（Premier连接杆(钛合金)）5.5×75 | 根 | 100
脊柱后路内固定系统 | WGB1Z-7-23（Premier连接杆(钛合金)）5.5×250 | 根 | 100
脊柱后路内固定系统 | WGB1Z-7-01Premier万向螺钉(钛合金)7.0×40 | 枚 | 480
脊柱后路内固定系统 | WGB1Z-7-01Premier万向螺钉(钛合金)6.5×30 | 枚 | 480
脊柱后路内固定系统 | WGB1Z-7-06（Premier短尾椎弓根钉(钛合金)）5.5×40 | 枚 | 432
脊柱后路内固定系统 | WGB1Z-7-06（Premier短尾椎弓根钉(钛合金)）6.0×50 | 枚 | 432
脊柱后路内固定系统 | WGB1Z-7-06（Premier短尾椎弓根钉(钛合金)）5.0×35 | 枚 | 432
脊柱后路内固定系统 | WGB1Z-7-06（Premier短尾椎弓根钉(钛合金)）5.0×40 | 枚 | 432
脊柱后路内固定系统 | WGB1Z-7-08Premier椎弓根螺钉(钛合金)4.5×30 | 枚 | 432
脊柱后路内固定系统 | WGB1Z-7-06（Premier短尾椎弓根钉(钛合金)）6.5×40 | 枚 | 432
脊柱后路内固定系统 | WGB1Z-4(PCF万向螺钉(钛合金)）3.5×12 | 枚 | 545
脊柱后路内固定系统 | WGB1Z-4(PCF万向螺钉(钛合金)）3.5×18 | 枚 | 545
脊柱后路内固定系统 | WGB1Z-4(PCF万向复位螺钉(钛合金)）3.5×30 | 枚 | 545
脊柱后路内固定系统 | WGB1Z-4(PCF万向复位螺钉(钛合金)）4.0×16 | 枚 | 545
脊柱后路内固定系统 | WGB1Z-4(PCF连接杆(钛合金)）3.2×80 | 根 | 100
脊柱后路内固定系统 | WGB1Z-7-17（Premier中空万向螺钉(钛合金)）5.5×35 | 枚 | 721
脊柱后路内固定系统 | WGB1Z-7-19（Premier中空短尾椎弓根钉(钛合金)）6.5×35 | 枚 | 721
脊柱后路内固定系统 | WGB1Z-4(PCF横连杆装配-1(钛合金)）3.2×25-30 | 根 | 49
脊柱后路内固定系统 | WGB1Z-7-01Premier万向螺钉(钛合金)8.5×85 | 枚 | 480
脊柱后路内固定系统 | WGB1Z-4(PCF短尾椎弓根钉(钛合金)）3.5×14 | 枚 | 490
脊柱后路内固定系统 | WGB1Z-4(PCF大角度螺钉-1(钛合金)）4.0×22 | 枚 | 545
脊柱后路内固定系统 | WGB1Z-7-11Premier单平面螺钉(钛合金)4.5×55 | 枚 | 432
脊柱后路内固定系统 | WGB1Z-7-01Premier万向螺钉(钛合金)7.5×60 | 枚 | 480
脊柱后路内固定系统 | WGB1Z-7-01Premier万向螺钉(钛合金)6.5×40 | 枚 | 480
脊柱后路内固定系统 | WGB1Z-4(PCF万向复位螺钉(钛合金)）3.5×14 | 枚 | 545
脊柱后路内固定系统 | WGB1Z-4(PCF万向复位螺钉(钛合金)）3.5×20 | 枚 | 545
脊柱后路内固定系统 | WGB1Z-4（PCF半螺纹万向螺钉(钛合金)）3.5×26 | 枚 | 545
脊柱后路内固定系统 | WGB1Z-4（PCF半螺纹万向螺钉(钛合金)）3.5×28 | 枚 | 545
脊柱后路内固定系统 | WGB1Z-4(PCF万向螺钉(钛合金)）3.5×16 | 枚 | 545
脊柱后路内固定系统 | WGB1Z-4(PCF万向螺钉(钛合金)）4.0×30 | 枚 | 545
脊柱后路内固定系统 | WGB1Z-10-16（Mispine弧形连接杆(钛合金)）5.5×40 | 根 | 101
脊柱后路内固定系统 | WGB1Z-10-15（Mispine连接杆(钛合金)）5.5×45 | 根 | 101
脊柱后路内固定系统 | WGB1Z-10-16（Mispine弧形连接杆(钛合金)）5.5×75 | 根 | 101
脊柱后路内固定系统 | WGB1Z-10-16（Mispine弧形连接杆(钛合金)）5.5×65 | 根 | 101
脊柱后路内固定系统 | WGB1Z-7-18（Premier中空万向复位螺钉(钛合金)）6.0×50 | 枚 | 721
脊柱后路内固定系统 | WGB1Z-7-18（Premier中空万向复位螺钉(钛合金)）6.0×30 | 枚 | 721
脊柱后路内固定系统 | WGB1Z-7-21（Premier中空单平面螺钉(钛合金)）6.5×45 | 枚 | 721
脊柱后路内固定系统 | WGB1Z-7-21（Premier中空单平面螺钉(钛合金)）5.0×40 | 枚 | 721
脊柱后路内固定系统 | WGB1Z-7-17（Premier中空万向螺钉(钛合金)）7.0×35 | 枚 | 721
脊柱后路内固定系统 | WGB1Z-7-17（Premier中空万向螺钉(钛合金)）6.5×45 | 枚 | 721
脊柱后路内固定系统 | WGB1Z-7-08Premier椎弓根螺钉(钛合金)6.5×35 | 枚 | 432
脊柱后路内固定系统 | WGB1Z-7-08Premier椎弓根螺钉(钛合金)6.0×40 | 枚 | 432
脊柱后路内固定系统 | WGB1Z-7-23（Premier连接杆(钛合金)）5 .5×110 | 根 | 100
脊柱后路内固定系统 | WGB1Z-7-23（Premier连接杆(钛合金)）5 .5×70 | 根 | 100
脊柱后路内固定系统 | WGB1Z-7-23（Premier连接杆(钛合金)）5.5×130 | 根 | 100
脊柱后路内固定系统 | WGB1Z-7-01Premier万向螺钉(钛合金)6.0×45 | 枚 | 480
脊柱后路内固定系统 | WGB1Z-7-23（Premier连接杆(钛合金)）5.5×110 | 根 | 100
脊柱后路内固定系统 | WGB1Z-7-08Premier椎弓根螺钉(钛合金)5.5×30 | 枚 | 432
脊柱后路内固定系统 | WGB1Z-7-27（Premier复位螺塞(钛合金)）5.5 | 枚 | 10
脊柱后路内固定系统 | WGB1Z-7-06（Premier短尾椎弓根钉(钛合金)）5.0×30 | 枚 | 432
脊柱后路内固定系统 | WGB1Z-7-08Premier椎弓根螺钉(钛合金)5.5×45 | 枚 | 432
脊柱后路内固定系统 | WGB1Z-7-06（Premier短尾椎弓根钉(钛合金)）6.0×35 | 枚 | 432
脊柱后路内固定系统 | WGB1Z-7-12Premier单平面复位螺钉(钛合金)5.5×40 | 枚 | 432
脊柱后路内固定系统 | WGB1Z-7-11Premier单平面螺钉(钛合金)5.5×45 | 枚 | 432
脊柱后路内固定系统 | WGB1Z-4(PCF短尾椎弓根钉(钛合金)）3.5×22 | 枚 | 490
脊柱后路内固定系统 | WGB1Z-4(PCF大角度螺钉-1(钛合金)）4.0×26 | 枚 | 545
脊柱后路内固定系统 | WGB1Z-4(PCF大角度螺钉-1(钛合金)）4.0×14 | 枚 | 545
脊柱后路内固定系统 | WGB1Z-4(PCF大角度螺钉-1(钛合金)）3.5×22 | 枚 | 545
脊柱后路内固定系统 | WGB1Z-4(PCF短尾椎弓根钉(钛合金)）4.0×20 | 枚 | 490
脊柱后路内固定系统 | WGB1Z-4(PCF短尾椎弓根钉(钛合金)）4.0×16 | 枚 | 490
脊柱后路内固定系统 | WGB1Z-7-11Premier单平面螺钉(钛合金)5.0×40 | 枚 | 432
脊柱后路内固定系统 | WGB1Z-7-12Premier单平面复位螺钉(钛合金)5.0×40 | 枚 | 432
脊柱后路内固定系统 | WGB1Z-7-12Premier单平面复位螺钉(钛合金)6.0×50 | 枚 | 432
脊柱后路内固定系统 | WGB1Z-7-18（Premier中空万向复位螺钉(钛合金)）6.0×40 | 枚 | 721
脊柱后路内固定系统 | WGB1Z-7-18（Premier中空万向复位螺钉(钛合金)）6.0×35 | 枚 | 721
脊柱后路内固定系统 | WGB1Z-7-18（Premier中空万向复位螺钉(钛合金)）5.5×35 | 枚 | 721
脊柱后路内固定系统 | WGB1Z-7-18（Premier中空万向复位螺钉(钛合金)）5.0×30 | 枚 | 721
脊柱后路内固定系统 | WGB1Z-7-21（Premier中空单平面螺钉(钛合金)）5.0×35 | 枚 | 721
脊柱后路内固定系统 | WGB1Z-7-23（Premier连接杆(钛合金)）5 .5×80 | 根 | 100
脊柱后路内固定系统 | WGB1Z-7-23（Premier连接杆(钛合金)）5 .5×150 | 根 | 100
脊柱后路内固定系统 | WGB1Z-7-06（Premier短尾椎弓根钉(钛合金)）4.5×40 | 枚 | 432
脊柱后路内固定系统 | WGB1Z-7-08Premier椎弓根螺钉(钛合金)4.0×35 | 枚 | 432
脊柱后路内固定系统 | WGB1Z-7-17（Premier中空万向螺钉(钛合金)）6.5×40 | 枚 | 721
脊柱后路内固定系统 | WGB1Z-7-18（Premier中空万向复位螺钉(钛合金)）6.5×35 | 枚 | 721
脊柱后路内固定系统 | WGB1Z-7-18（Premier中空万向复位螺钉(钛合金)）5.5×40 | 枚 | 721
脊柱后路内固定系统 | WGB1Z-7-23（Premier连接杆(钛合金)）5.5×60 | 根 | 100
脊柱后路内固定系统 | WGB1Z-7-18（Premier中空万向复位螺钉(钛合金)）7.0×40 | 枚 | 721
脊柱后路内固定系统 | WGB1Z-7-01Premier万向螺钉(钛合金)7.5×35 | 枚 | 480
脊柱后路内固定系统 | WGB1Z-7-23（Premier连接杆(钛合金)）5.5×70 | 根 | 100
脊柱后路内固定系统 | WGB1Z-7-06（Premier短尾椎弓根钉(钛合金)）6.5×50 | 枚 | 432
脊柱后路内固定系统 | WGB1Z-7-11Premier单平面螺钉(钛合金)5.5×25 | 枚 | 432
脊柱后路内固定系统 | WGB1Z-7-12Premier单平面复位螺钉(钛合金)5.5×45 | 枚 | 432
脊柱后路内固定系统 | WGB1Z-7-12Premier单平面复位螺钉(钛合金)6.0×35 | 枚 | 432
脊柱后路内固定系统 | WGB1Z-7-12Premier单平面复位螺钉(钛合金)6.5×40 | 枚 | 432
脊柱后路内固定系统 | WGB1Z-2（UPASS横连杆装配-1(钛合金)）5.5×70 | 根 | 52
脊柱后路内固定系统 | WGB1Z-10-11（Mispine骨水泥万向螺钉(钛合金)）6.5×40 | 枚 | 480
脊柱后路内固定系统 | WGB1Z-10-11（Mispine骨水泥万向螺钉(钛合金)）6.0×45 | 枚 | 480
脊柱后路内固定系统 | WGB1Z-10-11（Mispine骨水泥万向螺钉(钛合金)）6.5×45 | 枚 | 480
脊柱后路内固定系统 | WGB1Z-2（UPASS横连杆装配-1(钛合金)）5.5×55 | 根 | 52
脊柱后路内固定系统 | WGB1Z-7-08Premier椎弓根螺钉(钛合金)5.5×40 | 枚 | 432
脊柱后路内固定系统 | WGB1Z-7-44Premier横连杆装配-3(钛合金)5.5×65-75 | 根 | 52
脊柱后路内固定系统 | WGB1Z-7-44Premier横连杆装配-3(钛合金)5.5×105-115 | 根 | 52
脊柱后路内固定系统 | WGB1Z-7-01Premier万向螺钉(钛合金)7.5×65 | 枚 | 480
脊柱后路内固定系统 | WGB1Z-7-01Premier万向螺钉(钛合金)8.5×75 | 枚 | 480
脊柱后路内固定系统 | WGB1Z-7-01Premier万向螺钉(钛合金)5.5×45 | 枚 | 480
脊柱后路内固定系统 | WGB1Z-7-01Premier万向螺钉(钛合金)7.0×75 | 枚 | 480
脊柱后路内固定系统 | WGB1Z-7-12Premier单平面复位螺钉(钛合金)6.0×40 | 枚 | 432
脊柱后路内固定系统 | WGB1Z-7-12Premier单平面复位螺钉(钛合金)4.5×35 | 枚 | 432
脊柱后路内固定系统 | WGB1Z-2（UPASS横连杆装配-1(钛合金)）5.5×65 | 根 | 52
脊柱后路内固定系统 | WGB1Z-10-11（Mispine骨水泥万向螺钉(钛合金)）6.0×40 | 枚 | 480
脊柱后路内固定系统 | WGB1Z-4(PCF大角度螺钉-1(钛合金)）4.0×18 | 枚 | 545
脊柱后路内固定系统 | WGB1Z-4(PCF大角度螺钉-1(钛合金)）3.5×28 | 枚 | 545
脊柱后路内固定系统 | WGB1Z-4(PCF万向复位螺钉(钛合金)）4.0×28 | 枚 | 545
脊柱后路内固定系统 | WGB1Z-4（PCF半螺纹万向螺钉(钛合金)）4.0×34 | 枚 | 545
脊柱后路内固定系统 | WGB1Z-4（PCF半螺纹万向螺钉(钛合金)）3.5×34 | 枚 | 545
脊柱后路内固定系统 | WGB1Z-4（PCF半螺纹万向螺钉(钛合金)）3.5×22 | 枚 | 545
脊柱后路内固定系统 | WGB1Z-4(PCF短尾椎弓根钉(钛合金)）4.0×32 | 枚 | 490
脊柱后路内固定系统 | WGB1Z-4(PCF短尾椎弓根钉(钛合金)）3.5×28 | 枚 | 490
脊柱后路内固定系统 | WGB1Z-7-04Premier万向复位螺钉(钛合金)4.0×30 | 枚 | 480
脊柱后路内固定系统 | WGB1Z-7-04Premier万向复位螺钉(钛合金)4.0×40 | 枚 | 480
脊柱后路内固定系统 | WGB1Z-7-01Premier万向螺钉(钛合金)4.5×30 | 枚 | 480
脊柱后路内固定系统 | WGB1Z-7-01Premier万向螺钉(钛合金)6.5×70 | 枚 | 480
脊柱后路内固定系统 | WGB1Z-4(PCF短尾椎弓根钉(钛合金)）4.0×22 | 枚 | 490
脊柱后路内固定系统 | WGB1Z-4(PCF短尾椎弓根钉(钛合金)）3.5×26 | 枚 | 490
脊柱后路内固定系统 | WGB1Z-4(PCF短尾椎弓根钉(钛合金)）3.5×20 | 枚 | 490
脊柱后路内固定系统 | WGB1Z-4(PCF大角度螺钉-1(钛合金)）4.0×32 | 枚 | 545
脊柱后路内固定系统 | WGB1Z-4(PCF大角度螺钉-1(钛合金)）3.5×34 | 枚 | 545
脊柱后路内固定系统 | WGB1Z-4(PCF大角度螺钉-1(钛合金)）3.5×26 | 枚 | 545
脊柱后路内固定系统 | WGB1Z-4(PCF大角度螺钉-1(钛合金)）3.5×24 | 枚 | 545
脊柱后路内固定系统 | WGB1Z-4(PCF短尾椎弓根钉(钛合金)）3.5×12 | 枚 | 490
脊柱后路内固定系统 | WGB1Z-4(PCF短尾椎弓根钉(钛合金)）4.0×26 | 枚 | 490
脊柱后路内固定系统 | WGB1Z-7-12Premier单平面复位螺钉(钛合金)4.5×40 | 枚 | 432
脊柱后路内固定系统 | WGB1Z-7-12Premier单平面复位螺钉(钛合金)4.5×30 | 枚 | 432
脊柱后路内固定系统 | WGB1Z-7-01Premier万向螺钉(钛合金)7.0×35 | 枚 | 480
脊柱后路内固定系统 | WGB1Z-7-11Premier单平面螺钉(钛合金)6.5×50 | 枚 | 432
脊柱后路内固定系统 | WGB1Z-7-12Premier单平面复位螺钉(钛合金)5.5×30 | 枚 | 432
脊柱后路内固定系统 | WGB1Z-4(PCF万向螺钉(钛合金)）3.5×26 | 枚 | 545
脊柱后路内固定系统 | WGB1Z-4(PCF万向螺钉(钛合金)）4.0×12 | 枚 | 545
脊柱后路内固定系统 | WGB1Z-4(PCF万向复位螺钉(钛合金)）3.5×16 | 枚 | 545
脊柱后路内固定系统 | WGB1Z-4(PCF万向螺钉(钛合金)）3.5×22 | 枚 | 545
脊柱后路内固定系统 | WGB1Z-4(PCF横连杆装配-1(钛合金)）3.2×40-60 | 根 | 49
脊柱后路内固定系统 | WGB1Z-4(PCF横连杆装配-1(钛合金)）3.2×56-76 | 根 | 49
脊柱后路内固定系统 | WGB1Z-4(PCF万向复位螺钉(钛合金)）4.0×34 | 枚 | 545
脊柱后路内固定系统 | WGB1Z-4(PCF万向螺钉(钛合金)）4.0×14 | 枚 | 545
脊柱后路内固定系统 | WGB1Z-4（PCF大角度螺钉-1(钛合金)）3.5×16 | 枚 | 545
脊柱后路内固定系统 | WGB1Z-4(PCF椎弓根螺钉(钛合金)）3.5×18 | 枚 | 490
脊柱后路内固定系统 | WGB1Z-7-04Premier万向复位螺钉(钛合金)6.5×45 | 枚 | 480
脊柱后路内固定系统 | WGB1Z-7-11Premier单平面螺钉(钛合金)5.5×35 | 枚 | 432
脊柱后路内固定系统 | WGB1Z-7-04Premier万向复位螺钉(钛合金)5.5×35 | 枚 | 480
脊柱后路内固定系统 | WGB1Z-7-04Premier万向复位螺钉(钛合金)6.0×35 | 枚 | 480
脊柱后路内固定系统 | WGB1Z-7-04Premier万向复位螺钉(钛合金)6.0×50 | 枚 | 480
脊柱后路内固定系统 | WGB1Z-7-44Premier横连杆装配-3(钛合金)5.5×75-85 | 根 | 52
脊柱后路内固定系统 | WGB1Z-7-17（Premier中空万向螺钉(钛合金)）7.0×30 | 枚 | 721
脊柱后路内固定系统 | WGB1Z-4(PCF连接杆(钛合金)）3.2×90 | 根 | 100
脊柱后路内固定系统 | WGB1Z-4(PCF万向复位螺钉(钛合金)）4.0×24 | 枚 | 545
脊柱后路内固定系统 | WGB1Z-4(PCF万向复位螺钉(钛合金)）4.0×22 | 枚 | 545
脊柱后路内固定系统 | WGB1Z-4(PCF万向螺钉(钛合金)）3.5×10 | 枚 | 545
脊柱后路内固定系统 | WGB1Z-4(PCF万向螺钉(钛合金)）3.5×14 | 枚 | 545
脊柱后路内固定系统 | WGB1Z-10-15（Mispine连接杆(钛合金)）5.5×130 | 根 | 101
脊柱后路内固定系统 | WGB1Z-10-15（Mispine连接杆(钛合金)）5.5×95 | 根 | 101
脊柱后路内固定系统 | WGB1Z-10-15（Mispine连接杆(钛合金)）5.5×90 | 根 | 101
脊柱后路内固定系统 | WGB1Z-10-16（Mispine弧形连接杆(钛合金)）5.5×90 | 根 | 101
脊柱后路内固定系统 | WGB1Z-10-16（Mispine弧形连接杆(钛合金)）5.5×55 | 根 | 101
脊柱后路内固定系统 | WGB1Z-7-19（Premier中空短尾椎弓根钉(钛合金)）5.5×45 | 枚 | 721
脊柱后路内固定系统 | WGB1Z-7-01Premier万向螺钉(钛合金)4.0×30 | 枚 | 480
脊柱后路内固定系统 | WGB1Z-7-01Premier万向螺钉(钛合金)5.5×30 | 枚 | 480
脊柱后路内固定系统 | WGB1Z-4(PCF万向复位螺钉(钛合金)）4.0×14 | 枚 | 545
脊柱后路内固定系统 | WGB1Z-4(PCF万向复位螺钉(钛合金)）4.0×18 | 枚 | 545
脊柱后路内固定系统 | WGB1Z-4(PCF万向复位螺钉(钛合金)）3.5×34 | 枚 | 545
脊柱后路内固定系统 | WGB1Z-10-16（Mispine弧形连接杆(钛合金)）5.5×70 | 根 | 101
脊柱后路内固定系统 | WGB1Z-10-16（Mispine弧形连接杆(钛合金)）5.5×85 | 根 | 101
脊柱后路内固定系统 | WGB1Z-10-15（Mispine连接杆(钛合金)）5.5×55 | 根 | 101
脊柱后路内固定系统 | WGB1Z-7-01Premier万向螺钉(钛合金)7.5×85 | 枚 | 480
脊柱后路内固定系统 | WGB1Z-7-01Premier万向螺钉(钛合金)4.5×40 | 枚 | 480
脊柱后路内固定系统 | WGB1Z-4(PCF万向复位螺钉(钛合金)）3.5×32 | 枚 | 545
脊柱后路内固定系统 | WGB1Z-7-01Premier万向螺钉(钛合金)7.0×45 | 枚 | 480
脊柱后路内固定系统 | WGB1Z-7-17（Premier中空万向螺钉(钛合金)）5.5×45 | 枚 | 721
脊柱后路内固定系统 | WGB1Z-7-21（Premier中空单平面螺钉(钛合金)）6.0×40 | 枚 | 721
脊柱后路内固定系统 | WGB1Z-7-18（Premier中空万向复位螺钉(钛合金)）6.5×40 | 枚 | 721
脊柱后路内固定系统 | WGB1Z-4(PCF万向复位螺钉(钛合金)）4.0×12 | 枚 | 545
脊柱后路内固定系统 | WGB1Z-10-15（Mispine连接杆(钛合金)）5.5×150 | 根 | 101
脊柱后路内固定系统 | WGB1Z-7-17（Premier中空万向螺钉(钛合金)）5.0×40 | 枚 | 721
脊柱后路内固定系统 | WGB1Z-7-17（Premier中空万向螺钉(钛合金)）5.0×30 | 枚 | 721
脊柱后路内固定系统 | WGB1Z-7-19（Premier中空短尾椎弓根钉(钛合金)）6.0×50 | 枚 | 721
脊柱后路内固定系统 | WGB1Z-7-23（Premier连接杆(钛合金)）5 .5×130 | 根 | 100
脊柱后路内固定系统 | WGB1Z-7-18（Premier中空万向复位螺钉(钛合金)）7.0×35 | 枚 | 721
脊柱后路内固定系统 | WGB1Z-7-18（Premier中空万向复位螺钉(钛合金)）6.5×45 | 枚 | 721
脊柱后路内固定系统 | WGB1Z-7-19（Premier中空短尾椎弓根钉(钛合金)）6.0×45 | 枚 | 721
脊柱后路内固定系统 | WGB1Z-7-17（Premier中空万向螺钉(钛合金)）6.0×45 | 枚 | 721
脊柱后路内固定系统 | WGB1Z-7-08Premier椎弓根螺钉(钛合金)6.0×50 | 枚 | 432
脊柱后路内固定系统 | WGB1Z-7-18（Premier中空万向复位螺钉(钛合金)）5.0×40 | 枚 | 721
脊柱后路内固定系统 | WGB1Z-7-23（Premier连接杆(钛合金)）5.5×150 | 根 | 100
脊柱后路内固定系统 | WGB1Z-7-01Premier万向螺钉(钛合金)5.0×40 | 枚 | 480
脊柱后路内固定系统 | WGB1Z-7-01Premier万向螺钉(钛合金)7.5×80 | 枚 | 480
脊柱后路内固定系统 | WGB1Z-7-23（Premier连接杆(钛合金)）5 .5×75 | 根 | 100
脊柱后路内固定系统 | WGB1Z-7-06（Premier短尾椎弓根钉(钛合金)）5.5×35 | 枚 | 432
脊柱后路内固定系统 | WGB1Z-7-06（Premier短尾椎弓根钉(钛合金)）7.0×40 | 枚 | 432
脊柱后路内固定系统 | WGB1Z-7-06（Premier短尾椎弓根钉(钛合金)）6.0×45 | 枚 | 432
脊柱后路内固定系统 | WGB1Z-7-08Premier椎弓根螺钉(钛合金)4.5×35 | 枚 | 432
脊柱后路内固定系统 | WGB1Z-7-08Premier椎弓根螺钉(钛合金)7.0×45 | 枚 | 432
脊柱后路内固定系统 | WGB1Z-7-08Premier椎弓根螺钉(钛合金)7.0×40 | 枚 | 432
脊柱后路内固定系统 | WGB1Z-7-01Premier万向螺钉(钛合金)8.5×80 | 枚 | 480
脊柱后路内固定系统 | WGB1Z-4(PCF短尾椎弓根钉(钛合金)）4.0×34 | 枚 | 490
脊柱后路内固定系统 | WGB1Z-4(PCF短尾椎弓根钉(钛合金)）4.0×30 | 枚 | 490
脊柱后路内固定系统 | WGB1Z-4(PCF短尾椎弓根钉(钛合金)）4.0×28 | 枚 | 490
脊柱后路内固定系统 | WGB1Z-7-44Premier横连杆装配-3(钛合金)5.5×55-65 | 根 | 52
脊柱后路内固定系统 | WGB1Z-4(PCF万向螺钉(钛合金)）4.0×32 | 枚 | 545
脊柱后路内固定系统 | WGB1Z-7-11Premier单平面螺钉(钛合金)4.5×45 | 枚 | 432
脊柱后路内固定系统 | WGB1Z-4(PCF椎弓根螺钉(钛合金)）4.0×18 | 枚 | 490
脊柱后路内固定系统 | WGB1Z-7-19（Premier中空短尾椎弓根钉(钛合金)）7.0×30 | 枚 | 721
脊柱后路内固定系统 | WGB1Z-7-19（Premier中空短尾椎弓根钉(钛合金)）6.5×45 | 枚 | 721
脊柱后路内固定系统 | WGB1Z-7-19（Premier中空短尾椎弓根钉(钛合金)）5.0×40 | 枚 | 721
脊柱后路内固定系统 | WGB1Z-7-01Premier万向螺钉(钛合金)8.0×75 | 枚 | 480
脊柱后路内固定系统 | WGB1Z-7-01Premier万向螺钉(钛合金)5.0×30 | 枚 | 480
脊柱后路内固定系统 | WGB1Z-7-01Premier万向螺钉(钛合金)4.0×35 | 枚 | 480
脊柱后路内固定系统 | WGB1Z-7-01Premier万向螺钉(钛合金)5.0×25 | 枚 | 480
脊柱后路内固定系统 | WGB1Z-7-01Premier万向螺钉(钛合金)4.5×35 | 枚 | 480
脊柱后路内固定系统 | WGB1Z-7-01Premier万向螺钉(钛合金)6.5×50 | 枚 | 480
脊柱后路内固定系统 | WGB1Z-10-15（Mispine连接杆(钛合金)）5.5×100 | 根 | 101
脊柱后路内固定系统 | WGB1Z-7-17（Premier中空万向螺钉(钛合金)）6.5×30 | 枚 | 721
脊柱后路内固定系统 | WGB1Z-7-01Premier万向螺钉(钛合金)7.0×30 | 枚 | 480
脊柱后路内固定系统 | WGB1Z-7-12Premier单平面复位螺钉(钛合金)6.5×45 | 枚 | 432
脊柱后路内固定系统 | WGB1Z-7-11Premier单平面螺钉(钛合金)4.5×50 | 枚 | 432
脊柱后路内固定系统 | WGB1Z-4(PCF短尾椎弓根钉(钛合金)）3.5×34 | 枚 | 490
脊柱后路内固定系统 | WGB1Z-4(PCF大角度螺钉-1(钛合金)）3.5×30 | 枚 | 545
脊柱后路内固定系统 | WGB1Z-4(PCF大角度螺钉-1(钛合金)）4.0×24 | 枚 | 545
脊柱后路内固定系统 | WGB1Z-4(PCF大角度螺钉-1(钛合金)）4.0×28 | 枚 | 545
脊柱后路内固定系统 | WGB1Z-4(PCF大角度螺钉-1(钛合金)）4.0×30 | 枚 | 545
脊柱后路内固定系统 | WGB1Z-4(PCF短尾椎弓根钉(钛合金)）4.0×18 | 枚 | 490
脊柱后路内固定系统 | WGB1Z-4（PCF半螺纹万向螺钉(钛合金)）4.0×36 | 枚 | 545
脊柱后路内固定系统 | WGB1Z-4（PCF半螺纹万向螺钉(钛合金)）3.5×30 | 枚 | 545
脊柱后路内固定系统 | WGB1Z-4（PCF大角度螺钉-1(钛合金)）3.5×14 | 枚 | 545
脊柱后路内固定系统 | WGB1Z-7-04Premier万向复位螺钉(钛合金)5.0×30 | 枚 | 480
脊柱后路内固定系统 | WGB1Z-7-11Premier单平面螺钉(钛合金)4.5×35 | 枚 | 432
脊柱后路内固定系统 | WGB1Z-7-11Premier单平面螺钉(钛合金)4.5×30 | 枚 | 432
脊柱后路内固定系统 | WGB1Z-7-11Premier单平面螺钉(钛合金)4.5×20 | 枚 | 432
脊柱后路内固定系统 | WGB1Z-7-44Premier横连杆装配-3(钛合金)5.5×39-45 | 根 | 52
脊柱后路内固定系统 | WGB1Z-7-44Premier横连杆装配-3(钛合金)5.5×85-95 | 根 | 52
脊柱后路内固定系统 | WGB1Z-7-01Premier万向螺钉(钛合金)4.5×45 | 枚 | 480
脊柱后路内固定系统 | WGB1Z-7-11Premier单平面螺钉(钛合金)4.5×25 | 枚 | 432
脊柱后路内固定系统 | WGB1Z-7-11Premier单平面螺钉(钛合金)6.5×60 | 枚 | 432
脊柱后路内固定系统 | WGB1Z-7-01Premier万向螺钉(钛合金)7.0×70 | 枚 | 480
脊柱后路内固定系统 | WGB1Z-7-04Premier万向复位螺钉(钛合金)4.0×35 | 枚 | 480
脊柱后路内固定系统 | WGB1Z-7-11Premier单平面螺钉(钛合金)4.5×40 | 枚 | 432
脊柱后路内固定系统 | WGB1Z-4(PCF椎弓根螺钉(钛合金)）3.5×14 | 枚 | 490
脊柱后路内固定系统 | WGB1Z-4(PCF万向螺钉(钛合金)）4.0×16 | 枚 | 545
脊柱后路内固定系统 | WGB1Z-4(PCF万向螺钉(钛合金)）4.0×26 | 枚 | 545
脊柱后路内固定系统 | WGB1Z-4(PCF万向螺钉(钛合金)）4.0×34 | 枚 | 545
脊柱后路内固定系统 | WGB1Z-4(PCF椎弓根螺钉(钛合金)）3.5×26 | 枚 | 490
脊柱后路内固定系统 | WGB1Z-4(PCF椎弓根螺钉(钛合金)）4.0×22 | 枚 | 490
脊柱后路内固定系统 | WGB1Z-4(PCF椎弓根螺钉(钛合金)）4.0×24 | 枚 | 490
脊柱后路内固定系统 | WGB1Z-4(PCF椎弓根螺钉(钛合金)）4.0×26 | 枚 | 490
脊柱后路内固定系统 | WGB1Z-7-19（Premier中空短尾椎弓根钉(钛合金)）5.5×40 | 枚 | 721
脊柱后路内固定系统 | WGB1Z-7-19（Premier中空短尾椎弓根钉(钛合金)）6.5×40 | 枚 | 721
脊柱后路内固定系统 | WGB1Z-7-19（Premier中空短尾椎弓根钉(钛合金)）7.0×40 | 枚 | 721
脊柱后路内固定系统 | WGB1Z-7-17（Premier中空万向螺钉(钛合金)）5.0×35 | 枚 | 721
脊柱后路内固定系统 | WGB1Z-7-01Premier万向螺钉(钛合金)8.0×85 | 枚 | 480
脊柱后路内固定系统 | WGB1Z-7-01Premier万向螺钉(钛合金)5.0×35 | 枚 | 480
脊柱后路内固定系统 | WGB1Z-7-17（Premier中空万向螺钉(钛合金)）6.0×35 | 枚 | 721
脊柱后路内固定系统 | WGB1Z-10-16（Mispine弧形连接杆(钛合金)）5.5×45 | 根 | 101
脊柱后路内固定系统 | WGB1Z-4(PCF万向复位螺钉(钛合金)）3.5×12 | 枚 | 545
脊柱后路内固定系统 | WGB1Z-10-15（Mispine连接杆(钛合金)）5.5×85 | 根 | 101
脊柱后路内固定系统 | WGB1Z-4(PCF万向复位螺钉(钛合金)）3.5×28 | 枚 | 545
脊柱后路内固定系统 | WGB1Z-7-21（Premier中空单平面螺钉(钛合金)）5.5×40 | 枚 | 721
脊柱后路内固定系统 | WGB1Z-7-17（Premier中空万向螺钉(钛合金)）7.0×40 | 枚 | 721
脊柱后路内固定系统 | WGB1Z-7-21（Premier中空单平面螺钉(钛合金)）5.5×35 | 枚 | 721
脊柱后路内固定系统 | WGB1Z-7-21（Premier中空单平面螺钉(钛合金)）6.0×45 | 枚 | 721
脊柱后路内固定系统 | WGB1Z-7-08Premier椎弓根螺钉(钛合金)7.0×50 | 枚 | 432
脊柱后路内固定系统 | WGB1Z-7-23（Premier连接杆(钛合金)）5.5×90 | 根 | 100
脊柱后路内固定系统 | WGB1Z-7-18（Premier中空万向复位螺钉(钛合金)）5.0×35 | 枚 | 721
脊柱后路内固定系统 | WGB1Z-7-18（Premier中空万向复位螺钉(钛合金)）6.5×30 | 枚 | 721
脊柱后路内固定系统 | WGB1Z-7-25（Premier顶丝(钛合金)）5.5 | 枚 | 10
脊柱后路内固定系统 | WGB1Z-7-23（Premier连接杆(钛合金)）5.5×80 | 根 | 100
脊柱后路内固定系统 | WGB1Z-7-21（Premier中空单平面螺钉(钛合金)）6.5×40 | 枚 | 721
脊柱后路内固定系统 | WGB1Z-10-11（Mispine骨水泥万向螺钉(钛合金)）6.5×35 | 枚 | 480
脊柱后路内固定系统 | WGB1Z-4(PCF大角度螺钉-1(钛合金)）4.0×12 | 枚 | 545
脊柱后路内固定系统 | WGB1Z-7-06（Premier短尾椎弓根钉(钛合金)）7.0×45 | 枚 | 432
脊柱后路内固定系统 | WGB1Z-7-08Premier椎弓根螺钉(钛合金)5.0×35 | 枚 | 432
脊柱后路内固定系统 | WGB1Z-7-08Premier椎弓根螺钉(钛合金)6.0×35 | 枚 | 432
脊柱后路内固定系统 | WGB1Z-7-08Premier椎弓根螺钉(钛合金)6.5×40 | 枚 | 432
脊柱后路内固定系统 | WGB1Z-7-06（Premier短尾椎弓根钉(钛合金)）4.5×30 | 枚 | 432
脊柱后路内固定系统 | WGB1Z-10-11（Mispine骨水泥万向螺钉(钛合金)）5.5×40 | 枚 | 480
脊柱后路内固定系统 | WGB1Z-10-11（Mispine骨水泥万向螺钉(钛合金)）7.0×45 | 枚 | 480
脊柱后路内固定系统 | WGB1Z-7-04Premier万向复位螺钉(钛合金)4.5×35 | 枚 | 480
脊柱后路内固定系统 | WGB1Z-7-04Premier万向复位螺钉(钛合金)6.5×35 | 枚 | 480
脊柱后路内固定系统 | WGB1Z-7-12Premier单平面复位螺钉(钛合金)6.0×45 | 枚 | 432
脊柱后路内固定系统 | WGB1Z-7-04Premier万向复位螺钉(钛合金)5.5×40 | 枚 | 480
脊柱后路内固定系统 | WGB1Z-4(PCF短尾椎弓根钉(钛合金)）3.5×36 | 枚 | 490
脊柱后路内固定系统 | WGB1Z-4(PCF短尾椎弓根钉(钛合金)）3.5×24 | 枚 | 490
脊柱后路内固定系统 | WGB1Z-7-04Premier万向复位螺钉(钛合金)5.5×45 | 枚 | 480
脊柱后路内固定系统 | WGB1Z-7-12Premier单平面复位螺钉(钛合金)4.5×25 | 枚 | 432
脊柱后路内固定系统 | WGB1Z-7-11Premier单平面螺钉(钛合金)6.5×55 | 枚 | 432
脊柱后路内固定系统 | WGB1Z-7-12Premier单平面复位螺钉(钛合金)6.5×50 | 枚 | 432
脊柱后路内固定系统 | WGB1Z-7-44Premier横连杆装配-3(钛合金)5.5×95-105 | 根 | 52
脊柱后路内固定系统 | WGB1Z-7-01Premier万向螺钉(钛合金)6.5×60 | 枚 | 480
脊柱后路内固定系统 | WGB1Z-4(PCF短尾椎弓根钉(钛合金)）4.0×36 | 枚 | 490
脊柱后路内固定系统 | 固定螺钉SFS5Z016.0×45(D=5.5) | 个 | 327
脊柱后路内固定系统 | 万向螺钉SFS5Z025.5×40(D=5.5) | 个 | 327
脊柱后路内固定系统 | 万向螺钉SFS5Z026.0×55(D=5.5) | 个 | 327
脊柱后路内固定系统 | 固定螺钉SFS5Z016.5×35(D=5.5) | 个 | 327
脊柱后路内固定系统 | 固定螺钉SFS5Z016.5×30(D=5.5) | 个 | 327
脊柱后路内固定系统 | 万向螺钉SFS5Z024.5×35(D=5.5) | 个 | 327
脊柱后路内固定系统 | 固定螺钉SFS5Z016.5×40(D=5.5) | 个 | 327
脊柱后路内固定系统 | 万向螺钉SFS5Z026.0×45(D=5.5) | 个 | 327
脊柱后路内固定系统 | WGB1Z-7-06（Premier短尾椎弓根钉(钛合金)）6.5×45 | 枚 | 432
脊柱后路内固定系统 | WGB1Z-7-04Premier万向复位螺钉(钛合金)5.0×35 | 枚 | 480
脊柱后路内固定系统 | WGB1Z-7-04Premier万向复位螺钉(钛合金)6.5×50 | 枚 | 480
脊柱后路内固定系统 | WGB1Z-7-01Premier万向螺钉(钛合金)5.5×35 | 枚 | 480
脊柱后路内固定系统 | WGB1Z-7-01Premier万向螺钉(钛合金)7.5×75 | 枚 | 480
脊柱后路内固定系统 | 万向螺钉SFS5Z027.5×40(D=5.5) | 个 | 327
脊柱后路内固定系统 | 固定螺钉SFS5Z016.5×50(D=5.5) | 个 | 327
脊柱后路内固定系统 | 万向螺钉SFS5Z026.0×35(D=5.5) | 个 | 327
脊柱后路内固定系统 | 万向螺钉SFS5Z024.5×25(D=5.5) | 个 | 327
脊柱后路内固定系统 | 万向螺钉SFS5Z026.0×50(D=5.5) | 个 | 327
脊柱后路内固定系统 | 万向螺钉SFS5Z027.5×35(D=5.5) | 个 | 327
脊柱后路内固定系统 | 万向螺钉SFS5Z025.5×45(D=5.5) | 个 | 327
脊柱后路内固定系统 | 固定螺钉SFS5Z015.5×50(D=5.5) | 个 | 327
脊柱后路内固定系统 | 万向螺钉SFS5Z025.5×50(D=5.5) | 个 | 327
脊柱后路内固定系统 | 固定螺钉SFS5Z016.5×45(D=5.5) | 个 | 327
脊柱后路内固定系统 | 万向螺钉SFS5Z024.5×40(D=5.5) | 个 | 327
脊柱后路内固定系统 | 万向螺钉SFS5Z025.5×55(D=5.5) | 个 | 327
脊柱后路内固定系统 | 万向螺钉SFS5Z027.0×35(D=5.5) | 个 | 327
脊柱后路内固定系统 | 万向螺钉SFS5Z027.5×50(D=5.5) | 个 | 327
脊柱后路内固定系统 | 万向螺钉SFS5Z026.5×35(D=5.5) | 个 | 327
脊柱后路内固定系统 | 万向螺钉SFS5Z025.5×30(D=5.5) | 个 | 327
脊柱后路内固定系统 | 固定螺钉SFS5Z016.0×40(D=5.5) | 个 | 327
脊柱后路内固定系统 | 万向螺钉SFS5Z024.5×30(D=5.5) | 个 | 327
脊柱后路内固定系统 | 万向螺钉SFS5Z027.0×45(D=5.5) | 个 | 327
脊柱后路内固定系统 | 固定螺钉SFS5Z015.5×30(D=5.5) | 个 | 327
脊柱后路内固定系统 | 万向螺钉SFS5Z026.5×40(D=5.5) | 个 | 327
脊柱后路内固定系统 | 固定螺钉SFS5Z016.0×35(D=5.5) | 个 | 327
脊柱后路内固定系统 | 万向螺钉SFS5Z026.0×40(D=5.5) | 个 | 327
脊柱后路内固定系统 | 万向螺钉SFS5Z024.5×45(D=5.5) | 个 | 327
脊柱后路内固定系统 | 万向螺钉SFS5Z026.5×30(D=5.5) | 个 | 327
脊柱后路内固定系统 | 固定螺钉SFS5Z015.5×35(D=5.5) | 个 | 327
脊柱后路内固定系统 | 万向螺钉SFS5Z025.5×35(D=5.5) | 个 | 327
脊柱后路内固定系统 | 万向螺钉SFS5Z027.5×55(D=5.5) | 个 | 327
脊柱后路内固定系统 | 万向螺钉SFS5Z026.5×45(D=5.5) | 个 | 327
脊柱后路内固定系统 | 固定螺钉SFS5Z015.5×40(D=5.5) | 个 | 327
脊柱后路内固定系统 | 万向螺钉SFS5Z027.5×45(D=5.5) | 个 | 327
脊柱后路内固定系统 | 万向螺钉SFS5Z027.0×40(D=5.5) | 个 | 327
脊柱后路内固定系统 | 万向螺钉SFS5Z026.5×55(D=5.5) | 个 | 327
脊柱后路内固定系统 | 万向螺钉SFS5Z026.5×50(D=5.5) | 个 | 327
脊柱后路内固定系统 | 固定螺钉SFS5Z015.5×45(D=5.5) | 个 | 327
脊柱后路内固定系统 | （渐变连接棒）φ3.5×100-φ5.5×150；CFS02 | 支 | 270
脊柱后路内固定系统 | （渐变连接棒）φ3.5×100-φ5.5×110；CFS02 | 支 | 270
脊柱后路内固定系统 | （渐变连接棒）φ3.5×100-φ5.5×200；CFS02 | 支 | 270
脊柱后路内固定系统 | （渐变连接棒）φ3.5×100-φ5.5×100；CFS02 | 支 | 270
脊柱后路内固定系统 | （渐变连接棒）φ3.5×100-φ5.5×250；CFS02 | 支 | 270
脊柱后路内固定系统 | （渐变连接棒）φ3.5×100-φ6.0×150；CFS02 | 支 | 270
脊柱后路内固定系统 | （渐变连接棒）φ3.5×100-φ6.0×250；CFS02 | 支 | 270
脊柱后路内固定系统 | （渐变连接棒）φ3.5×100-φ6.0×300；CFS02 | 支 | 270
脊柱后路内固定系统 | （渐变连接棒）φ3.5×100-φ6.0×200；CFS02 | 支 | 270
脊柱后路内固定系统 | （渐变连接棒）φ3.5×100-φ6.0×100；CFS02 | 支 | 270
脊柱后路内固定系统-螺塞 | SFT1Z01M6 | 个 | 30
脊柱后路内固定用矫形用棒 | WGBYZ02圆棒(钴铬钼)5.5×500 | 根 | 850
脊柱后路内固定用矫形用棒 | WGBYZ02圆棒(钴铬钼)5.5×100 | 根 | 850
脊柱后路内固定用矫形用棒 | WGBYZ02圆棒(钴铬钼)5.5×110 | 根 | 850
脊柱后路内固定用矫形用棒 | WGBYZ02圆棒(钴铬钼)5.5×90 | 根 | 850
脊柱缆线固定系统_双股钛缆 | 291.992.01S | 套 | 9044
脊柱缆线固定系统_双股钛缆 | 491.991.01S | 套 | 9044
脊柱缆线固定系统_双股钛缆 | 491.992.01S | 套 | 9044
脊柱缆线固定系统_双股钛缆 | 291.991.01S | 套 | 9044
脊柱内固定器 钉棒系统 棒 | V型(RSS IV型)5.5×250 | 个 | 30
脊柱内固定器 钉棒系统-棒 | V型(RSS IV型)5.5×95 | 个 | 30
脊柱内固定器 钉棒系统-棒 | V型(RSS IV型)5.5×120 | 个 | 30
脊柱内固定器 钉棒系统-棒 | V型(RSS IV型)5.5×35 | 个 | 30
脊柱内固定器 钉棒系统-棒 | V型(RSS II型)-26.0×70 | 个 | 30
脊柱内固定器 钉棒系统-棒 | V型(RSS II型)-26.0×85 | 个 | 30
脊柱内固定器 钉棒系统-棒 | V型(RSS II型)-26.0×150 | 个 | 30
脊柱内固定器 钉棒系统-棒 | V型(RSS IV型)5.5×55 | 个 | 30
脊柱内固定器 钉棒系统-棒 | V型(RSS IV型)5.5×85 | 个 | 30
脊柱内固定器 钉棒系统-棒 | V型(RSS IV型)5.5×140 | 个 | 30
脊柱内固定器 钉棒系统-棒 | V型(RSS IV型)5.5×90 | 个 | 30
脊柱内固定器 钉棒系统-棒 | V型(RSS IV型)5.5×100 | 个 | 30
脊柱内固定器 钉棒系统-棒 | V型(RSS IV型)5.5×60 | 个 | 30
脊柱内固定器 钉棒系统-棒 | V型(RSS IV型)5.5×65 | 个 | 30
脊柱内固定器 钉棒系统-棒 | V型(RSS II型)-26.0×140 | 个 | 30
脊柱内固定器 钉棒系统-棒 | V型(RSS II型)-26.0×40 | 个 | 30
脊柱内固定器 钉棒系统-棒 | V型(RSS II型)-26.0×95 | 个 | 30
脊柱内固定器 钉棒系统-棒 | V型(RSS II型)-26.0×45 | 个 | 30
脊柱内固定器 钉棒系统-棒 | V型(RSS II型)-25.5×250 | 个 | 30
脊柱内固定器 钉棒系统-棒 | V型(RSS II型)-26.0×75 | 个 | 30
脊柱内固定器 钉棒系统-棒 | V型(RSS II型)-26.0×80 | 个 | 30
脊柱内固定器 钉棒系统-棒 | V型(RSS II型)-26.0×65 | 个 | 30
脊柱内固定器 钉棒系统-棒 | V型(RSS II型)-26.0×50 | 个 | 30
脊柱内固定器 钉棒系统-棒 | V型(RSS II型)-26.0×100 | 个 | 30
脊柱内固定器 钉棒系统-棒 | V型(RSS II型)-26.0×35 | 个 | 30
脊柱内固定器 钉棒系统-棒 | V型(RSS II型)-26.0×55 | 个 | 30
脊柱内固定器 钉棒系统-棒 | V型(RSS Ⅱ型)-26.0×130 | 个 | 30
脊柱内固定器 钉棒系统-棒 | V型(RSS Ⅱ型)-26.0×105 | 个 | 30
脊柱内固定器 钉棒系统-棒 | V型(RSS II型)-26.0×60 | 个 | 30
脊柱内固定器 钉棒系统-棒 | V型(RSS Ⅱ型)-26.0×120 | 个 | 30
脊柱内固定器 钉棒系统-棒 | V型(RSS Ⅱ型)-26.0×110 | 个 | 30
脊柱内固定器 钉棒系统-棒 | V型(RSS IV型)5.5×500 | 个 | 30
脊柱内固定器 钉棒系统-棒 | V型(RSS II型)-26.0×90 | 个 | 30
脊柱内固定器 钉棒系统-棒 | V型(RSS IV型)5.5×130 | 个 | 30
脊柱内固定器 钉棒系统-棒 | V型(RSS IV型)5.5×45 | 个 | 30
脊柱内固定器 钉棒系统-棒 | V型(RSS IV型)5.5×70 | 个 | 30
脊柱内固定器 钉棒系统-棒 | V型(RSS IV型)5.5×75 | 个 | 30
脊柱内固定器 钉棒系统-棒 | V型(RSS IV型)5.5×110 | 个 | 30
脊柱内固定器 钉棒系统-棒 | V型(RSS IV型)5.5×40 | 个 | 30
脊柱内固定器 钉棒系统-棒 | V型(RSS IV型)5.5×150 | 个 | 30
脊柱内固定器 钉棒系统-棒 | V型(RSS IV型)5.5×50 | 个 | 30
脊柱内固定器 钉棒系统-棒 | V型(RSS IV型)5.5×30 | 个 | 30
脊柱内固定器 钉棒系统-棒 | V型(RSS IV型)5.5×80 | 个 | 30
脊柱内固定器 钉棒系统-侧向连接块 | V型(RSS VI型)20 | 个 | 98
脊柱内固定器 钉棒系统-侧向连接块 | V型(RSS IV型)20 | 个 | 98
脊柱内固定器 钉棒系统-侧向连接块 | V型(RSS IV型)10 | 个 | 98
脊柱内固定器 钉棒系统-侧向连接块 | V型(RSS IV型)60 | 个 | 98
脊柱内固定器 钉棒系统-侧向连接块 | V型(RSS IV型)30 | 个 | 98
脊柱内固定器 钉棒系统-侧向连接块 | V型(RSS VI型)60 | 个 | 98
脊柱内固定器 钉棒系统-侧向连接块 | V型(RSS VI型)30 | 个 | 98
脊柱内固定器 钉棒系统-侧向连接块 | V型(RSS VI型)10 | 个 | 98
脊柱内固定器 钉棒系统-多轴复位螺钉 | IV型(RF-1)6.5×35 | 个 | 327
脊柱内固定器 钉棒系统-多轴复位螺钉 | IV型(RF-1)5.5×50 | 个 | 327
脊柱内固定器 钉棒系统-多轴复位螺钉 | V型(RSS IV型)5.0×40 | 个 | 680
脊柱内固定器 钉棒系统-多轴复位螺钉 | V型(RSS IV型)7.5×45 | 个 | 680
脊柱内固定器 钉棒系统-多轴复位螺钉 | V型(RSS IV型)7.5×40 | 个 | 680
脊柱内固定器 钉棒系统-多轴复位螺钉 | V型(RSS IV型)4.5×35 | 个 | 680
脊柱内固定器 钉棒系统-多轴复位螺钉 | V型(RSS IV型)5.0×20 | 个 | 680
脊柱内固定器 钉棒系统-多轴复位螺钉 | IV型(RF-1)6.5×40 | 个 | 327
脊柱内固定器 钉棒系统-多轴复位螺钉 | V型(RSS IV型)7.0×55 | 个 | 680
脊柱内固定器 钉棒系统-多轴复位螺钉 | IV型(RF-1)7.5×40 | 个 | 327
脊柱内固定器 钉棒系统-多轴复位螺钉 | IV型(RF-1)7.0×35 | 个 | 327
脊柱内固定器 钉棒系统-多轴复位螺钉 | IV型(RF-1)6.0×55 | 个 | 327
脊柱内固定器 钉棒系统-多轴复位螺钉 | IV型(RF-1)4.5×25 | 个 | 327
脊柱内固定器 钉棒系统-多轴复位螺钉 | IV型(RF-1)7.0×45 | 个 | 327
脊柱内固定器 钉棒系统-多轴复位螺钉 | IV型(RF-1)6.0×50 | 个 | 327
脊柱内固定器 钉棒系统-多轴复位螺钉 | IV型(RF-1)7.5×50 | 个 | 327
脊柱内固定器 钉棒系统-多轴复位螺钉 | IV型(RF-1)4.5×45 | 个 | 327
脊柱内固定器 钉棒系统-多轴复位螺钉 | IV型(RF-1)7.5×55 | 个 | 327
脊柱内固定器 钉棒系统-多轴复位螺钉 | V型(RSS IV型)5.5×30 | 个 | 680
脊柱内固定器 钉棒系统-多轴复位螺钉 | IV型(RF-1)5.5×45 | 个 | 327
脊柱内固定器 钉棒系统-多轴复位螺钉 | V型(RSS IV型)4.0×35 | 个 | 680
脊柱内固定器 钉棒系统-多轴复位螺钉 | V型(RSS IV型)4.5×20 | 个 | 680
脊柱内固定器 钉棒系统-多轴复位螺钉 | V型(RSS IV型)7.0×40 | 个 | 680
脊柱内固定器 钉棒系统-多轴复位螺钉 | V型(RSS IV型)6.5×30 | 个 | 680
脊柱内固定器 钉棒系统-多轴复位螺钉 | V型(RSS IV型)7.5×25 | 个 | 680
脊柱内固定器 钉棒系统-多轴复位螺钉 | V型(RSS IV型)4.0×25 | 个 | 680
脊柱内固定器 钉棒系统-多轴复位螺钉 | V型(RSS IV型)4.0×45 | 个 | 680
脊柱内固定器 钉棒系统-多轴复位螺钉 | V型(RSS IV型)7.0×35 | 个 | 680
脊柱内固定器 钉棒系统-多轴复位螺钉 | V型(RSS IV型)6.0×30 | 个 | 680
脊柱内固定器 钉棒系统-多轴复位螺钉 | V型(RSS IV型)7.5×35 | 个 | 680
脊柱内固定器 钉棒系统-多轴复位螺钉 | V型(RSS IV型)7.5×50 | 个 | 680
脊柱内固定器 钉棒系统-多轴复位螺钉 | V型(RSS IV型)5.0×35 | 个 | 680
脊柱内固定器 钉棒系统-多轴复位螺钉 | IV型(RF-1)6.0×45 | 个 | 327
脊柱内固定器 钉棒系统-多轴复位螺钉 | V型(RSS IV型)5.0×30 | 个 | 680
脊柱内固定器 钉棒系统-多轴复位螺钉 | V型(RSS IV型)4.5×45 | 个 | 680
脊柱内固定器 钉棒系统-多轴复位螺钉 | V型(RSS IV型)4.5×40 | 个 | 680
脊柱内固定器 钉棒系统-多轴复位螺钉 | V型(RSS IV型)4.0×40 | 个 | 680
脊柱内固定器 钉棒系统-多轴复位螺钉 | V型(RSS IV型)5.0×25 | 个 | 680
脊柱内固定器 钉棒系统-多轴复位螺钉 | V型(RSS IV型)7.5×55 | 个 | 680
脊柱内固定器 钉棒系统-多轴复位螺钉 | V型(RSS IV型)5.5×55 | 个 | 680
脊柱内固定器 钉棒系统-多轴复位螺钉 | V型(RSS IV型)4.0×30 | 个 | 680
脊柱内固定器 钉棒系统-多轴复位螺钉 | V型(RSS IV型)5.0×50 | 个 | 680
脊柱内固定器 钉棒系统-多轴复位螺钉 | IV型(RF-1)5.5×35 | 个 | 327
脊柱内固定器 钉棒系统-多轴复位螺钉 | V型(RSS IV型)7.0×50 | 个 | 680
脊柱内固定器 钉棒系统-多轴复位螺钉 | IV型(RF-1)6.0×35 | 个 | 327
脊柱内固定器 钉棒系统-多轴复位螺钉 | V型(RSS IV型)5.5×25 | 个 | 680
脊柱内固定器 钉棒系统-多轴复位螺钉 | V型(RSS IV型)6.0×25 | 个 | 680
脊柱内固定器 钉棒系统-多轴复位螺钉 | V型(RSS IV型)7.0×30 | 个 | 680
脊柱内固定器 钉棒系统-多轴复位螺钉 | V型(RSS IV型)5.0×45 | 个 | 680
脊柱内固定器 钉棒系统-多轴复位螺钉 | V型(RSS IV型)4.0×20 | 个 | 680
脊柱内固定器 钉棒系统-多轴复位螺钉 | IV型(RF-1)6.5×55 | 个 | 327
脊柱内固定器 钉棒系统-多轴复位螺钉 | IV型(RF-2)7.0×50 | 个 | 327
脊柱内固定器 钉棒系统-多轴复位螺钉 | IV型(RF-2)7.0×45 | 个 | 327
脊柱内固定器 钉棒系统-多轴复位螺钉 | IV型(RF-2)7.0×40 | 个 | 327
脊柱内固定器 钉棒系统-多轴复位螺钉 | IV型(RF-2)7.0×35 | 个 | 327
脊柱内固定器 钉棒系统-多轴复位螺钉 | IV型(RF-2)5.5×45 | 个 | 327
脊柱内固定器 钉棒系统-多轴复位螺钉 | IV型(RF-2)5.5×35 | 个 | 327
脊柱内固定器 钉棒系统-多轴复位螺钉 | IV型(RF-2)6.5×50 | 个 | 327
脊柱内固定器 钉棒系统-多轴复位螺钉 | IV型(RF-2)6.5×45 | 个 | 327
脊柱内固定器 钉棒系统-多轴复位螺钉 | IV型(RF-2)5.5×40 | 个 | 327
脊柱内固定器 钉棒系统-多轴复位螺钉 | IV型(RF-2)6.5×35 | 个 | 327
脊柱内固定器 钉棒系统-多轴复位螺钉 | IV型(RF-2)5.5×50 | 个 | 327
脊柱内固定器 钉棒系统-多轴复位螺钉 | IV型(RF-1)6.5×50 | 个 | 327
脊柱内固定器 钉棒系统-多轴复位螺钉 | IV型(RF-2)6.5×40 | 个 | 327
脊柱内固定器 钉棒系统-多轴复位螺钉 | V型(RSS IV型)6.0×50 | 个 | 680
脊柱内固定器 钉棒系统-多轴复位螺钉 | V型(RSS IV型)7.0×25 | 个 | 680
脊柱内固定器 钉棒系统-多轴复位螺钉 | IV型(RF-1)5.5×30 | 个 | 327
脊柱内固定器 钉棒系统-多轴复位螺钉 | IV型(RF-1)5.5×40 | 个 | 327
脊柱内固定器 钉棒系统-多轴复位螺钉 | IV型(RF-1)6.5×30 | 个 | 327
脊柱内固定器 钉棒系统-多轴复位螺钉 | IV型(RF-1)4.5×30 | 个 | 327
脊柱内固定器 钉棒系统-多轴复位螺钉 | IV型(RF-1)7.5×35 | 个 | 327
脊柱内固定器 钉棒系统-多轴复位螺钉 | IV型(RF-1)7.0×40 | 个 | 327
脊柱内固定器 钉棒系统-多轴复位螺钉 | IV型(RF-1)7.5×45 | 个 | 327
脊柱内固定器 钉棒系统-多轴复位螺钉 | IV型(RF-1)4.5×40 | 个 | 327
脊柱内固定器 钉棒系统-多轴复位螺钉 | IV型(RF-1)4.5×35 | 个 | 327
脊柱内固定器 钉棒系统-多轴复位螺钉 | IV型(RF-1)5.5×55 | 个 | 327
脊柱内固定器 钉棒系统-多轴复位螺钉 | IV型(RF-1)6.0×40 | 个 | 327
脊柱内固定器 钉棒系统-多轴复位螺钉 | V型(RSS IV型)7.5×30 | 个 | 680
脊柱内固定器 钉棒系统-多轴复位螺钉 | V型(RSS IV型)6.5×25 | 个 | 680
脊柱内固定器 钉棒系统-多轴复位螺钉 | V型(RSS IV型)4.5×50 | 个 | 680
脊柱内固定器 钉棒系统-多轴复位螺钉 | V型(RSS IV型)6.5×50 | 个 | 680
脊柱内固定器 钉棒系统-多轴复位螺钉 | V型(RSS IV型)6.5×55 | 个 | 680
脊柱内固定器 钉棒系统-多轴复位螺钉 | V型(RSS IV型)4.5×30 | 个 | 680
脊柱内固定器 钉棒系统-多轴复位螺钉 | V型(RSS IV型)6.5×20 | 个 | 680
脊柱内固定器 钉棒系统-多轴复位螺钉 | V型(RSS IV型)6.0×55 | 个 | 680
脊柱内固定器 钉棒系统-多轴复位螺钉 | IV型(RF-1)6.5×45 | 个 | 327
脊柱内固定器 钉棒系统-多轴复位螺钉 | V型(RSS IV型)4.0×50 | 个 | 680
脊柱内固定器 钉棒系统-多轴复位螺钉 | V型(RSS IV型)7.0×45 | 个 | 680
脊柱内固定器 钉棒系统-多轴复位螺钉 | V型(RSS IV型)5.5×20 | 个 | 680
脊柱内固定器 钉棒系统-多轴复位螺钉 | V型(RSS IV型)5.5×50 | 个 | 680
脊柱内固定器 钉棒系统-多轴复位螺钉 | V型(RSS IV型)4.5×25 | 个 | 680
脊柱内固定器 钉棒系统-多轴空心螺钉 | IV型(RF-2)6.0×50 | 个 | 327
脊柱内固定器 钉棒系统-多轴空心螺钉 | IV型(RF-2)5.5×40 | 个 | 327
脊柱内固定器 钉棒系统-多轴空心螺钉 | IV型(RF-2)6.5×45 | 个 | 327
脊柱内固定器 钉棒系统-多轴空心螺钉 | IV型(RF-2)5.0×30 | 个 | 327
脊柱内固定器 钉棒系统-多轴空心螺钉 | IV型(RF-2)7.0×25 | 个 | 327
脊柱内固定器 钉棒系统-多轴空心螺钉 | IV型(RF-2)6.5×40 | 个 | 327
脊柱内固定器 钉棒系统-多轴空心螺钉 | IV型(RF-2)6.0×35 | 个 | 327
脊柱内固定器 钉棒系统-多轴空心螺钉 | IV型(RF-2)6.5×30 | 个 | 327
脊柱内固定器 钉棒系统-多轴空心螺钉 | IV型(RF-2)5.5×30 | 个 | 327
脊柱内固定器 钉棒系统-多轴空心螺钉 | IV型(RF-2)5.5×50 | 个 | 327
脊柱内固定器 钉棒系统-多轴空心螺钉 | IV型(RF-2)5.5×35 | 个 | 327
脊柱内固定器 钉棒系统-多轴空心螺钉 | IV型(RF-2)6.0×40 | 个 | 327
脊柱内固定器 钉棒系统-多轴空心螺钉 | IV型(RF-2)6.5×35 | 个 | 327
脊柱内固定器 钉棒系统-多轴空心螺钉 | IV型(RF-2)7.0×45 | 个 | 327
脊柱内固定器 钉棒系统-多轴空心螺钉 | IV型(RF-2)7.0×30 | 个 | 327
脊柱内固定器 钉棒系统-多轴空心螺钉 | IV型(RF-2)5.0×40 | 个 | 327
脊柱内固定器 钉棒系统-多轴空心螺钉 | IV型(RF-2)5.0×50 | 个 | 327
脊柱内固定器 钉棒系统-多轴空心螺钉 | IV型(RF-2)7.0×40 | 个 | 327
脊柱内固定器 钉棒系统-多轴空心螺钉 | IV型(RF-2)6.5×50 | 个 | 327
脊柱内固定器 钉棒系统-多轴空心螺钉 | IV型(RF-2)7.0×35 | 个 | 327
脊柱内固定器 钉棒系统-多轴空心螺钉 | IV型(RF-2)5.0×45 | 个 | 327
脊柱内固定器 钉棒系统-多轴空心螺钉 | IV型(RF-2)5.5×45 | 个 | 327
脊柱内固定器 钉棒系统-多轴空心螺钉 | IV型(RF-2)6.0×30 | 个 | 327
脊柱内固定器 钉棒系统-多轴空心螺钉 | IV型(RF-2)6.0×45 | 个 | 327
脊柱内固定器 钉棒系统-多轴空心螺钉 | IV型(RF-2)5.0×35 | 个 | 327
脊柱内固定器 钉棒系统-多轴空心螺钉 | IV型(RF-2)6.5×55 | 个 | 327
脊柱内固定器 钉棒系统-多轴螺钉 | V型(RSS II型)-27.0×30 | 个 | 260
脊柱内固定器 钉棒系统-多轴螺钉 | V型(RSS II型)-26.0×50 | 个 | 260
脊柱内固定器 钉棒系统-多轴螺钉 | V型(RSS II型)-26.5×30 | 个 | 260
脊柱内固定器 钉棒系统-多轴螺钉 | V型(RSS II型)-25.5×40 | 个 | 260
脊柱内固定器 钉棒系统-多轴螺钉 | V型(RSS II型)-26.5×40 | 个 | 260
脊柱内固定器 钉棒系统-多轴螺钉 | V型(RSS II型)-24.0×45 | 个 | 260
脊柱内固定器 钉棒系统-多轴螺钉 | V型(RSS II型)-25.0×35 | 个 | 260
脊柱内固定器 钉棒系统-多轴螺钉 | V型(RSS II型)-24.0×25 | 个 | 260
脊柱内固定器 钉棒系统-多轴螺钉 | V型(RSS II型)-25.0×30 | 个 | 260
脊柱内固定器 钉棒系统-多轴螺钉 | V型(RSS II型)-26.0×55 | 个 | 260
脊柱内固定器 钉棒系统-多轴螺钉 | V型(RSS II型)-24.5×40 | 个 | 260
脊柱内固定器 钉棒系统-多轴螺钉 | V型(RSS II型)-27.5×35 | 个 | 260
脊柱内固定器 钉棒系统-多轴螺钉 | V型(RSS II型)-24.0×50 | 个 | 260
脊柱内固定器 钉棒系统-多轴螺钉 | V型(RSS II型)-25.5×55 | 个 | 260
脊柱内固定器 钉棒系统-多轴螺钉 | V型(RSS II型)-26.5×50 | 个 | 260
脊柱内固定器 钉棒系统-多轴螺钉 | V型(RSS II型)-25.5×35 | 个 | 260
脊柱内固定器 钉棒系统-多轴螺钉 | V型(RSS II型)-24.5×55 | 个 | 260
脊柱内固定器 钉棒系统-多轴螺钉 | V型(RSS II型)-27.0×45 | 个 | 260
脊柱内固定器 钉棒系统-多轴螺钉 | IV型(RF-1)6.5×50 | 个 | 327
脊柱内固定器 钉棒系统-多轴螺钉 | IV型(RF-1)6.5×45 | 个 | 327
脊柱内固定器 钉棒系统-多轴螺钉 | IV型(RF-1)6.5×40 | 个 | 327
脊柱内固定器 钉棒系统-多轴螺钉 | IV型(RF-1)6.5×30 | 个 | 327
脊柱内固定器 钉棒系统-多轴螺钉 | IV型(RF-1)5.5×45 | 个 | 327
脊柱内固定器 钉棒系统-多轴螺钉 | IV型(RF-1)5.5×40 | 个 | 327
脊柱内固定器 钉棒系统-多轴螺钉 | V型(RSS II型)-26.5×45 | 个 | 260
脊柱内固定器 钉棒系统-多轴螺钉 | V型(RSS II型)-24.0×55 | 个 | 260
脊柱内固定器 钉棒系统-多轴螺钉 | V型(RSS II型)-26.0×40 | 个 | 260
脊柱内固定器 钉棒系统-多轴螺钉 | V型(RSS II型)-26.0×45 | 个 | 260
脊柱内固定器 钉棒系统-多轴螺钉 | IV型(RF-1)6.5×35 | 个 | 327
脊柱内固定器 钉棒系统-多轴螺钉 | IV型(RF-1)5.5×30 | 个 | 327
脊柱内固定器 钉棒系统-多轴螺钉 | V型(RSS II型)-25.0×45 | 个 | 260
脊柱内固定器 钉棒系统-多轴螺钉 | V型(RSS II型)-24.5×25 | 个 | 260
脊柱内固定器 钉棒系统-多轴螺钉 | V型(RSS II型)-27.0×40 | 个 | 260
脊柱内固定器 钉棒系统-多轴螺钉 | V型(RSS II型)-24.0×40 | 个 | 260
脊柱内固定器 钉棒系统-多轴螺钉 | V型(RSS II型)-27.0×55 | 个 | 260
脊柱内固定器 钉棒系统-多轴螺钉 | V型(RSS II型)-25.5×25 | 个 | 260
脊柱内固定器 钉棒系统-多轴螺钉 | IV型(RF-1)5.5×50 | 个 | 327
脊柱内固定器 钉棒系统-多轴螺钉 | V型(RSS II型)-25.0×40 | 个 | 260
脊柱内固定器 钉棒系统-多轴螺钉 | V型(RSS II型)-27.5×40 | 个 | 260
脊柱内固定器 钉棒系统-多轴螺钉 | V型(RSS II型)-24.5×50 | 个 | 260
脊柱内固定器 钉棒系统-多轴螺钉 | V型(RSS II型)-25.0×25 | 个 | 260
脊柱内固定器 钉棒系统-多轴螺钉 | V型(RSS II型)-25.5×30 | 个 | 260
脊柱内固定器 钉棒系统-多轴螺钉 | V型(RSS II型)-26.0×25 | 个 | 260
脊柱内固定器 钉棒系统-多轴螺钉 | V型(RSS II型)-24.5×30 | 个 | 260
脊柱内固定器 钉棒系统-多轴螺钉 | V型(RSS II型)-26.0×35 | 个 | 260
脊柱内固定器 钉棒系统-多轴螺钉 | V型(RSS II型)-27.0×35 | 个 | 260
脊柱内固定器 钉棒系统-多轴螺钉 | V型(RSS II型)-27.5×45 | 个 | 260
脊柱内固定器 钉棒系统-多轴螺钉 | IV型(RF-1)5.5×35 | 个 | 327
脊柱内固定器 钉棒系统-多轴螺钉 | V型(RSS II型)-24.5×35 | 个 | 260
脊柱内固定器 钉棒系统-多轴螺钉 | V型(RSS II型)-27.5×50 | 个 | 260
脊柱内固定器 钉棒系统-多轴螺钉 | V型(RSS II型)-27.5×25 | 个 | 260
脊柱内固定器 钉棒系统-多轴螺钉 | V型(RSS II型)-25.0×55 | 个 | 260
脊柱内固定器 钉棒系统-多轴螺钉 | V型(RSS II型)-27.0×50 | 个 | 260
脊柱内固定器 钉棒系统-多轴螺钉 | V型(RSS II型)-27.5×30 | 个 | 260
脊柱内固定器 钉棒系统-多轴螺钉 | V型(RSS II型)-27.0×25 | 个 | 260
脊柱内固定器 钉棒系统-多轴螺钉 | IV型(RF-1)6.0×50 | 个 | 327
脊柱内固定器 钉棒系统-多轴螺钉 | IV型(RF-1)6.0×30 | 个 | 327
脊柱内固定器 钉棒系统-多轴螺钉 | IV型(RF-1)6.0×45 | 个 | 327
脊柱内固定器 钉棒系统-多轴螺钉 | IV型(RF-1)6.0×35 | 个 | 327
脊柱内固定器 钉棒系统-多轴螺钉 | IV型(RF-1)6.0×40 | 个 | 327
脊柱内固定器 钉棒系统-多轴螺钉 | V型(RSS II型)-25.5×50 | 个 | 260
脊柱内固定器 钉棒系统-多轴螺钉 | V型(RSS II型)-24.0×30 | 个 | 260
脊柱内固定器 钉棒系统-多轴螺钉 | V型(RSS II型)-24.0×35 | 个 | 260
脊柱内固定器 钉棒系统-多轴螺钉 | V型(RSS II型)-27.5×55 | 个 | 260
脊柱内固定器 钉棒系统-多轴螺钉 | V型(RSS II型)-25.5×45 | 个 | 260
脊柱内固定器 钉棒系统-多轴螺钉 | V型(RSS II型)-26.5×55 | 个 | 260
脊柱内固定器 钉棒系统-多轴螺钉 | V型(RSS II型)-26.5×35 | 个 | 260
脊柱内固定器 钉棒系统-多轴螺钉 | V型(RSS II型)-25.0×50 | 个 | 260
脊柱内固定器 钉棒系统-多轴螺钉 | V型(RSS II型)-26.5×25 | 个 | 260
脊柱内固定器 钉棒系统-多轴螺钉 | V型(RSS II型)-26.0×30 | 个 | 260
脊柱内固定器 钉棒系统-多轴螺钉 | V型(RSS II型)-24.5×45 | 个 | 260
脊柱内固定器 钉棒系统-固定复位螺钉 | V型(RSS Ⅱ型)-27.0×30 | 个 | 234
脊柱内固定器 钉棒系统-固定复位螺钉 | V型(RSS IV型)5.5×25 | 个 | 612
脊柱内固定器 钉棒系统-固定复位螺钉 | V型(RSS Ⅱ型)-26.5×55 | 个 | 234
脊柱内固定器 钉棒系统-固定复位螺钉 | V型(RSS IV型)7.5×40 | 个 | 612
脊柱内固定器 钉棒系统-固定复位螺钉 | V型(RSS IV型)5.0×45 | 个 | 612
脊柱内固定器 钉棒系统-固定复位螺钉 | V型(RSS IV型)7.0×55 | 个 | 612
脊柱内固定器 钉棒系统-固定复位螺钉 | V型(RSS IV型)5.5×30 | 个 | 612
脊柱内固定器 钉棒系统-固定复位螺钉 | V型(RSS Ⅱ型)-27.0×40 | 个 | 234
脊柱内固定器 钉棒系统-固定复位螺钉 | V型(RSS Ⅱ型)-26.0×30 | 个 | 234
脊柱内固定器 钉棒系统-固定复位螺钉 | V型(RSS IV型)6.5×50 | 个 | 612
脊柱内固定器 钉棒系统-固定复位螺钉 | V型(RSS IV型)6.0×40 | 个 | 612
脊柱内固定器 钉棒系统-固定复位螺钉 | V型(RSS IV型)6.0×45 | 个 | 612
脊柱内固定器 钉棒系统-固定复位螺钉 | V型(RSS IV型)7.5×25 | 个 | 612
脊柱内固定器 钉棒系统-固定复位螺钉 | V型(RSS IV型)4.5×25 | 个 | 612
脊柱内固定器 钉棒系统-固定复位螺钉 | V型(RSS IV型)7.5×55 | 个 | 612
脊柱内固定器 钉棒系统-固定复位螺钉 | V型(RSS Ⅱ型)-25.5×40 | 个 | 234
脊柱内固定器 钉棒系统-固定复位螺钉 | V型(RSS Ⅱ型)-25.5×30 | 个 | 234
脊柱内固定器 钉棒系统-固定复位螺钉 | V型(RSS Ⅱ型)-25.0×50 | 个 | 234
脊柱内固定器 钉棒系统-固定复位螺钉 | V型(RSS Ⅱ型)-25.5×50 | 个 | 234
脊柱内固定器 钉棒系统-固定复位螺钉 | V型(RSS Ⅱ型)-26.0×50 | 个 | 234
脊柱内固定器 钉棒系统-固定复位螺钉 | V型(RSS Ⅱ型)-26.5×45 | 个 | 234
脊柱内固定器 钉棒系统-固定复位螺钉 | V型(RSS Ⅱ型)-24.5×35 | 个 | 234
脊柱内固定器 钉棒系统-固定复位螺钉 | V型(RSS Ⅱ型)-26.0×45 | 个 | 234
脊柱内固定器 钉棒系统-固定复位螺钉 | V型(RSS Ⅱ型)-25.5×45 | 个 | 234
脊柱内固定器 钉棒系统-固定复位螺钉 | V型(RSS Ⅱ型)-26.5×50 | 个 | 234
脊柱内固定器 钉棒系统-固定复位螺钉 | V型(RSS IV型)4.5×20 | 个 | 612
脊柱内固定器 钉棒系统-固定复位螺钉 | V型(RSS IV型)4.0×35 | 个 | 612
脊柱内固定器 钉棒系统-固定复位螺钉 | V型(RSS Ⅱ型)-27.0×45 | 个 | 234
脊柱内固定器 钉棒系统-固定复位螺钉 | V型(RSS Ⅱ型)-27.0×25 | 个 | 234
脊柱内固定器 钉棒系统-固定复位螺钉 | V型(RSS Ⅱ型)-25.0×40 | 个 | 234
脊柱内固定器 钉棒系统-固定复位螺钉 | V型(RSS Ⅱ型)-26.5×40 | 个 | 234
脊柱内固定器 钉棒系统-固定复位螺钉 | V型(RSS IV型)5.5×40 | 个 | 612
脊柱内固定器 钉棒系统-固定复位螺钉 | V型(RSS IV型)6.5×40 | 个 | 612
脊柱内固定器 钉棒系统-固定复位螺钉 | V型(RSS IV型)7.5×50 | 个 | 612
脊柱内固定器 钉棒系统-固定复位螺钉 | V型(RSS IV型)5.5×45 | 个 | 612
脊柱内固定器 钉棒系统-固定复位螺钉 | V型(RSS IV型)4.5×40 | 个 | 612
脊柱内固定器 钉棒系统-固定复位螺钉 | V型(RSS IV型)4.0×40 | 个 | 612
脊柱内固定器 钉棒系统-固定复位螺钉 | V型(RSS IV型)7.0×45 | 个 | 612
脊柱内固定器 钉棒系统-固定复位螺钉 | V型(RSS IV型)4.0×45 | 个 | 612
脊柱内固定器 钉棒系统-固定复位螺钉 | V型(RSS IV型)5.5×35 | 个 | 612
脊柱内固定器 钉棒系统-固定复位螺钉 | V型(RSS IV型)6.0×50 | 个 | 612
脊柱内固定器 钉棒系统-固定复位螺钉 | V型(RSS IV型)6.5×30 | 个 | 612
脊柱内固定器 钉棒系统-固定复位螺钉 | V型(RSS IV型)4.0×30 | 个 | 612
脊柱内固定器 钉棒系统-固定复位螺钉 | V型(RSS Ⅱ型)-27.0×35 | 个 | 234
脊柱内固定器 钉棒系统-固定复位螺钉 | V型(RSS Ⅱ型)-26.5×30 | 个 | 234
脊柱内固定器 钉棒系统-固定复位螺钉 | V型(RSS IV型)5.0×35 | 个 | 612
脊柱内固定器 钉棒系统-固定复位螺钉 | V型(RSS IV型)6.5×45 | 个 | 612
脊柱内固定器 钉棒系统-固定复位螺钉 | V型(RSS IV型)5.5×20 | 个 | 612
脊柱内固定器 钉棒系统-固定复位螺钉 | V型(RSS IV型)5.0×40 | 个 | 612
脊柱内固定器 钉棒系统-固定复位螺钉 | V型(RSS IV型)5.0×25 | 个 | 612
脊柱内固定器 钉棒系统-固定复位螺钉 | V型(RSS IV型)6.0×35 | 个 | 612
脊柱内固定器 钉棒系统-固定复位螺钉 | V型(RSS IV型)6.5×35 | 个 | 612
脊柱内固定器 钉棒系统-固定复位螺钉 | V型(RSS IV型)7.0×35 | 个 | 612
脊柱内固定器 钉棒系统-固定复位螺钉 | V型(RSS Ⅱ型)-24.5×30 | 个 | 234
脊柱内固定器 钉棒系统-固定复位螺钉 | V型(RSS Ⅱ型)-26.0×35 | 个 | 234
脊柱内固定器 钉棒系统-固定复位螺钉 | V型(RSS IV型)7.0×40 | 个 | 612
脊柱内固定器 钉棒系统-固定复位螺钉 | V型(RSS IV型)7.5×45 | 个 | 612
脊柱内固定器 钉棒系统-固定复位螺钉 | V型(RSS IV型)4.0×25 | 个 | 612
脊柱内固定器 钉棒系统-固定复位螺钉 | V型(RSS IV型)6.0×55 | 个 | 612
脊柱内固定器 钉棒系统-固定复位螺钉 | V型(RSS IV型)7.5×30 | 个 | 612
脊柱内固定器 钉棒系统-固定复位螺钉 | V型(RSS Ⅱ型)-24.0×30 | 个 | 234
脊柱内固定器 钉棒系统-固定复位螺钉 | V型(RSS IV型)4.5×30 | 个 | 612
脊柱内固定器 钉棒系统-固定复位螺钉 | V型(RSS IV型)4.5×45 | 个 | 612
脊柱内固定器 钉棒系统-固定复位螺钉 | V型(RSS IV型)7.0×30 | 个 | 612
脊柱内固定器 钉棒系统-固定复位螺钉 | V型(RSS IV型)6.5×55 | 个 | 612
脊柱内固定器 钉棒系统-固定复位螺钉 | V型(RSS IV型)7.0×50 | 个 | 612
脊柱内固定器 钉棒系统-固定复位螺钉 | V型(RSS Ⅱ型)-25.0×35 | 个 | 234
脊柱内固定器 钉棒系统-固定复位螺钉 | V型(RSS Ⅱ型)-24.0×25 | 个 | 234
脊柱内固定器 钉棒系统-固定复位螺钉 | V型(RSS Ⅱ型)-26.0×40 | 个 | 234
脊柱内固定器 钉棒系统-固定复位螺钉 | V型(RSS IV型)4.5×50 | 个 | 612
脊柱内固定器 钉棒系统-固定复位螺钉 | V型(RSS IV型)4.5×35 | 个 | 612
脊柱内固定器 钉棒系统-固定复位螺钉 | V型(RSS IV型)6.0×25 | 个 | 612
脊柱内固定器 钉棒系统-固定复位螺钉 | V型(RSS IV型)6.5×25 | 个 | 612
脊柱内固定器 钉棒系统-固定复位螺钉 | V型(RSS IV型)6.0×30 | 个 | 612
脊柱内固定器 钉棒系统-固定复位螺钉 | V型(RSS IV型)7.0×25 | 个 | 612
脊柱内固定器 钉棒系统-固定复位螺钉 | V型(RSS IV型)7.5×35 | 个 | 612
脊柱内固定器 钉棒系统-固定复位螺钉 | V型(RSS IV型)5.5×50 | 个 | 612
脊柱内固定器 钉棒系统-固定复位螺钉 | V型(RSS IV型)5.0×30 | 个 | 612
脊柱内固定器 钉棒系统-固定复位螺钉 | V型(RSS IV型)4.0×20 | 个 | 612
脊柱内固定器 钉棒系统-固定复位螺钉 | V型(RSS Ⅱ型)-25.0×45 | 个 | 234
脊柱内固定器 钉棒系统-固定复位螺钉 | V型(RSS Ⅱ型)-26.5×35 | 个 | 234
脊柱内固定器 钉棒系统-固定复位螺钉 | V型(RSS Ⅱ型)-25.0×30 | 个 | 234
脊柱内固定器 钉棒系统-固定复位螺钉 | V型(RSS Ⅱ型)-25.5×35 | 个 | 234
脊柱内固定器 钉棒系统-固定空心螺钉 | IV型(RF-2)6.0×40 | 个 | 327
脊柱内固定器 钉棒系统-固定空心螺钉 | IV型(RF-2)5.0×45 | 个 | 327
脊柱内固定器 钉棒系统-固定空心螺钉 | IV型(RF-2)6.5×40 | 个 | 327
脊柱内固定器 钉棒系统-固定空心螺钉 | IV型(RF-2)5.5×30 | 个 | 327
脊柱内固定器 钉棒系统-固定空心螺钉 | IV型(RF-2)7.0×30 | 个 | 327
脊柱内固定器 钉棒系统-固定空心螺钉 | IV型(RF-2)6.5×35 | 个 | 327
脊柱内固定器 钉棒系统-固定空心螺钉 | IV型(RF-2)7.0×25 | 个 | 327
脊柱内固定器 钉棒系统-固定空心螺钉 | IV型(RF-2)6.5×50 | 个 | 327
脊柱内固定器 钉棒系统-固定空心螺钉 | IV型(RF-2)7.0×45 | 个 | 327
脊柱内固定器 钉棒系统-固定空心螺钉 | IV型(RF-2)5.5×35 | 个 | 327
脊柱内固定器 钉棒系统-固定空心螺钉 | IV型(RF-2)5.5×45 | 个 | 327
脊柱内固定器 钉棒系统-固定空心螺钉 | IV型(RF-2)6.0×30 | 个 | 327
脊柱内固定器 钉棒系统-固定空心螺钉 | IV型(RF-2)5.0×40 | 个 | 327
脊柱内固定器 钉棒系统-固定空心螺钉 | IV型(RF-2)5.5×50 | 个 | 327
脊柱内固定器 钉棒系统-固定空心螺钉 | IV型(RF-2)7.0×35 | 个 | 327
脊柱内固定器 钉棒系统-固定空心螺钉 | IV型(RF-2)6.0×45 | 个 | 327
脊柱内固定器 钉棒系统-固定空心螺钉 | IV型(RF-2)5.5×40 | 个 | 327
脊柱内固定器 钉棒系统-固定空心螺钉 | IV型(RF-2)6.0×35 | 个 | 327
脊柱内固定器 钉棒系统-固定空心螺钉 | IV型(RF-2)6.0×50 | 个 | 327
脊柱内固定器 钉棒系统-固定空心螺钉 | IV型(RF-2)5.0×30 | 个 | 327
脊柱内固定器 钉棒系统-固定空心螺钉 | IV型(RF-2)7.0×40 | 个 | 327
脊柱内固定器 钉棒系统-固定空心螺钉 | IV型(RF-2)5.0×35 | 个 | 327
脊柱内固定器 钉棒系统-固定空心螺钉 | IV型(RF-2)6.5×55 | 个 | 327
脊柱内固定器 钉棒系统-固定空心螺钉 | IV型(RF-2)6.5×45 | 个 | 327
脊柱内固定器 钉棒系统-固定空心螺钉 | IV型(RF-2)5.0×50 | 个 | 327
脊柱内固定器 钉棒系统-固定空心螺钉 | IV型(RF-2)6.5×30 | 个 | 327
脊柱内固定器 钉棒系统-固定螺钉 | V型(RSS II型)-25.0×35 | 个 | 234
脊柱内固定器 钉棒系统-固定螺钉 | V型(RSS II型)-25.5×25 | 个 | 234
脊柱内固定器 钉棒系统-固定螺钉 | V型(RSS II型)-27.0×30 | 个 | 234
脊柱内固定器 钉棒系统-固定螺钉 | V型(RSS II型)-27.5×40 | 个 | 234
脊柱内固定器 钉棒系统-固定螺钉 | V型(RSS II型)-25.5×50 | 个 | 234
脊柱内固定器 钉棒系统-固定螺钉 | V型(RSS II型)-25.0×25 | 个 | 234
脊柱内固定器 钉棒系统-固定螺钉 | V型(RSS II型)-26.5×35 | 个 | 234
脊柱内固定器 钉棒系统-固定螺钉 | V型(RSS II型)-27.0×45 | 个 | 234
脊柱内固定器 钉棒系统-固定螺钉 | V型(RSS II型)-24.5×55 | 个 | 234
脊柱内固定器 钉棒系统-固定螺钉 | V型(RSS II型)-26.5×50 | 个 | 234
脊柱内固定器 钉棒系统-固定螺钉 | V型(RSS II型)-24.5×30 | 个 | 234
脊柱内固定器 钉棒系统-固定螺钉 | V型(RSS II型)-26.5×25 | 个 | 234
脊柱内固定器 钉棒系统-固定螺钉 | V型(RSS II型)-25.5×45 | 个 | 234
脊柱内固定器 钉棒系统-固定螺钉 | V型(RSS II型)-27.5×45 | 个 | 234
脊柱内固定器 钉棒系统-固定螺钉 | V型(RSS II型)-25.5×30 | 个 | 234
脊柱内固定器 钉棒系统-固定螺钉 | V型(RSS II型)-24.5×50 | 个 | 234
脊柱内固定器 钉棒系统-固定螺钉 | V型(RSS II型)-26.0×50 | 个 | 234
脊柱内固定器 钉棒系统-固定螺钉 | V型(RSS II型)-26.0×30 | 个 | 234
脊柱内固定器 钉棒系统-固定螺钉 | V型(RSS II型)-26.0×45 | 个 | 234
脊柱内固定器 钉棒系统-固定螺钉 | V型(RSS II型)-27.0×25 | 个 | 234
脊柱内固定器 钉棒系统-固定螺钉 | V型(RSS II型)-26.0×35 | 个 | 234
脊柱内固定器 钉棒系统-固定螺钉 | V型(RSS II型)-25.5×35 | 个 | 234
脊柱内固定器 钉棒系统-固定螺钉 | V型(RSS II型)-25.0×45 | 个 | 234
脊柱内固定器 钉棒系统-固定螺钉 | V型(RSS II型)-26.0×25 | 个 | 234
脊柱内固定器 钉棒系统-固定螺钉 | V型(RSS II型)-24.5×35 | 个 | 234
脊柱内固定器 钉棒系统-固定螺钉 | V型(RSS II型)-27.5×35 | 个 | 234
脊柱内固定器 钉棒系统-固定螺钉 | V型(RSS II型)-26.5×40 | 个 | 234
脊柱内固定器 钉棒系统-固定螺钉 | V型(RSS II型)-24.0×40 | 个 | 234
脊柱内固定器 钉棒系统-固定螺钉 | V型(RSS II型)-24.0×50 | 个 | 234
脊柱内固定器 钉棒系统-固定螺钉 | V型(RSS II型)-24.0×45 | 个 | 234
脊柱内固定器 钉棒系统-固定螺钉 | V型(RSS II型)-25.0×30 | 个 | 234
脊柱内固定器 钉棒系统-固定螺钉 | V型(RSS II型)-27.0×50 | 个 | 234
脊柱内固定器 钉棒系统-固定螺钉 | V型(RSS II型)-27.0×35 | 个 | 234
脊柱内固定器 钉棒系统-固定螺钉 | V型(RSS II型)-27.0×40 | 个 | 234
脊柱内固定器 钉棒系统-固定螺钉 | V型(RSS II型)-24.5×25 | 个 | 234
脊柱内固定器 钉棒系统-固定螺钉 | V型(RSS II型)-25.0×40 | 个 | 234
脊柱内固定器 钉棒系统-固定螺钉 | V型(RSS II型)-27.5×50 | 个 | 234
脊柱内固定器 钉棒系统-固定螺钉 | V型(RSS II型)-24.0×55 | 个 | 234
脊柱内固定器 钉棒系统-固定螺钉 | V型(RSS II型)-24.5×45 | 个 | 234
脊柱内固定器 钉棒系统-固定螺钉 | V型(RSS II型)-25.0×50 | 个 | 234
脊柱内固定器 钉棒系统-固定螺钉 | V型(RSS II型)-26.5×45 | 个 | 234
脊柱内固定器 钉棒系统-固定螺钉 | V型(RSS II型)-25.0×55 | 个 | 234
脊柱内固定器 钉棒系统-固定螺钉 | V型(RSS II型)-26.5×30 | 个 | 234
脊柱内固定器 钉棒系统-固定螺钉 | V型(RSS II型)-27.5×30 | 个 | 234
脊柱内固定器 钉棒系统-固定螺钉 | V型(RSS II型)-24.0×25 | 个 | 234
脊柱内固定器 钉棒系统-固定螺钉 | V型(RSS II型)-26.0×55 | 个 | 234
脊柱内固定器 钉棒系统-固定螺钉 | V型(RSS II型)-27.5×25 | 个 | 234
脊柱内固定器 钉棒系统-固定螺钉 | V型(RSS II型)-25.5×55 | 个 | 234
脊柱内固定器 钉棒系统-固定螺钉 | V型(RSS II型)-24.0×30 | 个 | 234
脊柱内固定器 钉棒系统-固定螺钉 | V型(RSS II型)-27.0×55 | 个 | 234
脊柱内固定器 钉棒系统-固定螺钉 | V型(RSS II型)-26.5×55 | 个 | 234
脊柱内固定器 钉棒系统-固定螺钉 | V型(RSS II型)-26.0×40 | 个 | 234
脊柱内固定器 钉棒系统-固定螺钉 | V型(RSS II型)-25.5×40 | 个 | 234
脊柱内固定器 钉棒系统-固定螺钉 | V型(RSS II型)-24.0×35 | 个 | 234
脊柱内固定器 钉棒系统-固定螺钉 | V型(RSS II型)-24.5×40 | 个 | 234
脊柱内固定器 钉棒系统-固定螺钉 | V型(RSS II型)-27.5×55 | 个 | 234
脊柱内固定器 钉棒系统-横连器 | IV型(RF-2)93 | 个 | 98
脊柱内固定器 钉棒系统-横连器 | IV型(RF-2)53 | 个 | 98
脊柱内固定器 钉棒系统-横连器 | V型(RSS IV型)83 | 个 | 98
脊柱内固定器 钉棒系统-横连器 | V型(RSS IV型)63 | 个 | 98
脊柱内固定器 钉棒系统-横连器 | IV型(RF-2)83 | 个 | 98
脊柱内固定器 钉棒系统-横连器 | V型(RSS IV型)43 | 个 | 98
脊柱内固定器 钉棒系统-横连器 | V型(RSS IV型)73 | 个 | 98
脊柱内固定器 钉棒系统-横连器 | V型(RSS IV型)93 | 个 | 98
脊柱内固定器 钉棒系统-横连器 | V型(RSS IV型)53 | 个 | 98
脊柱内固定器 钉棒系统-横连器 | IV型(RF-2)73 | 个 | 98
脊柱内固定器 钉棒系统-横连器 | IV型(RF-2)63 | 个 | 98
脊柱内固定器 钉棒系统-横连器 | IV型(RF-2)43 | 个 | 98
脊柱内固定器 钉棒系统-角度杆 | IV型(RF-1)6.0×55 | 个 | 50
脊柱内固定器 钉棒系统-角度杆 | IV型(RF-1)6.0×150 | 个 | 50
脊柱内固定器 钉棒系统-角度杆 | IV型(RF-1)5.5×55 | 个 | 50
脊柱内固定器 钉棒系统-角度杆 | IV型(RF-1)5.5×60 | 个 | 50
脊柱内固定器 钉棒系统-角度杆 | IV型(RF-1)6.0×40 | 个 | 50
脊柱内固定器 钉棒系统-角度杆 | IV型(RF-1)5.5×130 | 个 | 50
脊柱内固定器 钉棒系统-角度杆 | IV型(RF-1)5.5×65 | 个 | 50
脊柱内固定器 钉棒系统-角度杆 | IV型(RF-1)5.5×70 | 个 | 50
脊柱内固定器 钉棒系统-角度杆 | IV型(RF-1)5.5×90 | 个 | 50
脊柱内固定器 钉棒系统-角度杆 | IV型(RF-1)5.5×100 | 个 | 50
脊柱内固定器 钉棒系统-角度杆 | IV型(RF-1)6.0×90 | 个 | 50
脊柱内固定器 钉棒系统-角度杆 | IV型(RF-1)6.0×80 | 个 | 50
脊柱内固定器 钉棒系统-角度杆 | IV型(RF-1)5.5×40 | 个 | 50
脊柱内固定器 钉棒系统-角度杆 | IV型(RF-1)5.5×30 | 个 | 50
脊柱内固定器 钉棒系统-角度杆 | IV型(RF-1)5.5×35 | 个 | 50
脊柱内固定器 钉棒系统-角度杆 | IV型(RF-1)5.5×50 | 个 | 50
脊柱内固定器 钉棒系统-角度杆 | IV型(RF-1)5.5×110 | 个 | 50
脊柱内固定器 钉棒系统-角度杆 | IV型(RF-1)5.5×85 | 个 | 50
脊柱内固定器 钉棒系统-角度杆 | IV型(RF-1)5.5×75 | 个 | 50
脊柱内固定器 钉棒系统-角度杆 | IV型(RF-1)5.5×120 | 个 | 50
脊柱内固定器 钉棒系统-角度杆 | IV型(RF-1)6.0×65 | 个 | 50
脊柱内固定器 钉棒系统-角度杆 | IV型(RF-1)6.0×30 | 个 | 50
脊柱内固定器 钉棒系统-角度杆 | IV型(RF-1)6.0×140 | 个 | 50
脊柱内固定器 钉棒系统-角度杆 | IV型(RF-1)5.5×45 | 个 | 50
脊柱内固定器 钉棒系统-角度杆 | IV型(RF-1)5.5×80 | 个 | 50
脊柱内固定器 钉棒系统-角度杆 | IV型(RF-1)5.5×150 | 个 | 50
脊柱内固定器 钉棒系统-角度杆 | IV型(RF-1)6.0×45 | 个 | 50
脊柱内固定器 钉棒系统-角度杆 | IV型(RF-1)6.0×35 | 个 | 50
脊柱内固定器 钉棒系统-角度杆 | IV型(RF-1)6.0×130 | 个 | 50
脊柱内固定器 钉棒系统-角度杆 | IV型(RF-1)5.5×140 | 个 | 50
脊柱内固定器 钉棒系统-角度杆 | IV型(RF-1)6.0×50 | 个 | 50
脊柱内固定器 钉棒系统-角度杆 | IV型(RF-1)6.0×70 | 个 | 50
脊柱内固定器 钉棒系统-角度杆 | IV型(RF-1)6.0×100 | 个 | 50
脊柱内固定器 钉棒系统-角度杆 | IV型(RF-1)6.0×110 | 个 | 50
脊柱内固定器 钉棒系统-角度杆 | IV型(RF-1)6.0×60 | 个 | 50
脊柱内固定器 钉棒系统-角度杆 | IV型(RF-1)5.5×95 | 个 | 50
脊柱内固定器 钉棒系统-角度杆 | IV型(RF-1)6.0×120 | 个 | 50
脊柱内固定器 钉棒系统-连接杆 | IV型(RF-2)5.5×30 | 个 | 50
脊柱内固定器 钉棒系统-连接杆 | IV型(RF-2)5.5×95 | 个 | 50
脊柱内固定器 钉棒系统-连接杆 | IV型(RF-2)5.5×140 | 个 | 50
脊柱内固定器 钉棒系统-连接杆 | IV型(RF-2)5.5×130 | 个 | 50
脊柱内固定器 钉棒系统-连接杆 | IV型(RF-2)5.5×65 | 个 | 50
脊柱内固定器 钉棒系统-连接杆 | IV型(RF-2)5.5×55 | 个 | 50
脊柱内固定器 钉棒系统-连接杆 | IV型(RF-2)5.5×150 | 个 | 50
脊柱内固定器 钉棒系统-连接杆 | IV型(RF-2)5.5×100 | 个 | 50
脊柱内固定器 钉棒系统-连接杆 | IV型(RF-2)5.5×80 | 个 | 50
脊柱内固定器 钉棒系统-连接杆 | IV型(RF-2)5.5×110 | 个 | 50
脊柱内固定器 钉棒系统-连接杆 | IV型(RF-2)5.5×60 | 个 | 50
脊柱内固定器 钉棒系统-连接杆 | IV型(RF-2)5.5×75 | 个 | 50
脊柱内固定器 钉棒系统-连接杆 | IV型(RF-2)5.5×40 | 个 | 50
脊柱内固定器 钉棒系统-连接杆 | IV型(RF-2)5.5×45 | 个 | 50
脊柱内固定器 钉棒系统-连接杆 | IV型(RF-2)5.5×35 | 个 | 50
脊柱内固定器 钉棒系统-连接杆 | IV型(RF-2)5.5×90 | 个 | 50
脊柱内固定器 钉棒系统-连接杆 | IV型(RF-2)5.5×85 | 个 | 50
脊柱内固定器 钉棒系统-连接杆 | IV型(RF-2)5.5×120 | 个 | 50
脊柱内固定器 钉棒系统-连接杆 | IV型(RF-2)5.5×50 | 个 | 50
脊柱内固定器 钉棒系统-连接杆 | IV型(RF-2)5.5×70 | 个 | 50
脊柱内固定器 钉棒系统-螺塞 | V型(RSS IV型)5.5 | 个 | 20
脊柱内固定器 钉棒系统-螺塞 | V型(RSS I型)5.5 | 个 | 30
脊柱内固定器 钉棒系统-螺塞 | IV型(RF-3)5.5 | 个 | 30
脊柱内固定器 钉棒系统-螺塞 | V型(RSS I型) (lora)5.5 | 个 | 30
脊柱内固定器 钉棒系统-螺塞 | IV型(RF-1)5.5 | 个 | 30
脊柱内固定器 钉棒系统-螺塞 | IV型(RF-1)6.0 | 个 | 30
脊柱内固定器 钉棒系统-螺塞 | V型(RSS Ⅱ型)-26.0 | 个 | 20
脊柱内固定器 钉棒系统-螺塞 | IV型(RF-2)6 | 个 | 30
脊柱内固定器 钉棒系统-提拉钉 | V型(RSS IV型)6.5×40 | 个 | 680
脊柱内固定器 钉棒系统-提拉钉 | V型(RSS IV型)8.5×90 | 个 | 680
脊柱内固定器 钉棒系统-提拉钉 | V型(RSS IV型)6.1×40 | 个 | 680
脊柱内固定器 钉棒系统-提拉钉 | V型(RSS IV型)6.0×35 | 个 | 680
脊柱内固定器 钉棒系统-提拉钉 | V型(RSS Ⅱ型)-26.5×50 | 个 | 260
脊柱内固定器 钉棒系统-提拉钉 | V型(RSS Ⅱ型)-24.5×35 | 个 | 260
脊柱内固定器 钉棒系统-提拉钉 | V型(RSS IV型)5.5×45 | 个 | 680
脊柱内固定器 钉棒系统-提拉钉 | V型(RSS IV型)6.5×70 | 个 | 680
脊柱内固定器 钉棒系统-提拉钉 | V型(RSS IV型)7.5×80 | 个 | 680
脊柱内固定器 钉棒系统-提拉钉 | V型(RSS IV型)8.5×80 | 个 | 680
脊柱内固定器 钉棒系统-提拉钉 | V型(RSS IV型)5.6×45 | 个 | 680
脊柱内固定器 钉棒系统-提拉钉 | V型(RSS IV型)6.0×40 | 个 | 680
脊柱内固定器 钉棒系统-提拉钉 | V型(RSS IV型)5.5×40 | 个 | 680
脊柱内固定器 钉棒系统-提拉钉 | IV型(RF-1)6.5×40 | 个 | 327
脊柱内固定器 钉棒系统-提拉钉 | V型(RSS Ⅱ型)-26.5×55 | 个 | 260
脊柱内固定器 钉棒系统-提拉钉 | IV型(RF-1)6.0×40 | 个 | 327
脊柱内固定器 钉棒系统-提拉钉 | IV型(RF-1)6.5×35 | 个 | 327
脊柱内固定器 钉棒系统-提拉钉 | IV型(RF-1)5.5×35 | 个 | 327
脊柱内固定器 钉棒系统-提拉钉 | V型(RSS Ⅱ型)-25.5×30 | 个 | 260
脊柱内固定器 钉棒系统-提拉钉 | V型(RSS Ⅱ型)-26.5×45 | 个 | 260
脊柱内固定器 钉棒系统-提拉钉 | V型(RSS Ⅱ型)-27.0×35 | 个 | 260
脊柱内固定器 钉棒系统-提拉钉 | V型(RSS Ⅱ型)-26.0×50 | 个 | 260
脊柱内固定器 钉棒系统-提拉钉 | V型(RSS Ⅱ型)-25.0×35 | 个 | 260
脊柱内固定器 钉棒系统-提拉钉 | V型(RSS Ⅱ型)-25.5×50 | 个 | 260
脊柱内固定器 钉棒系统-提拉钉 | V型(RSS Ⅱ型)-26.0×40 | 个 | 260
脊柱内固定器 钉棒系统-提拉钉 | V型(RSS Ⅱ型)-26.0×35 | 个 | 260
脊柱内固定器 钉棒系统-提拉钉 | V型(RSS Ⅱ型)-27.0×30 | 个 | 260
脊柱内固定器 钉棒系统-提拉钉 | IV型(RF-1)5.5×40 | 个 | 327
脊柱内固定器 钉棒系统-提拉钉 | IV型(RF-2)5.5×35 | 个 | 327
脊柱内固定器 钉棒系统-提拉钉 | IV型(RF-2)6.5×45 | 个 | 327
脊柱内固定器 钉棒系统-提拉钉 | IV型(RF-1)6.0×45 | 个 | 327
脊柱内固定器 钉棒系统-提拉钉 | IV型(RF-1)6.5×30 | 个 | 327
脊柱内固定器 钉棒系统-提拉钉 | IV型(RF-2)6.5×35 | 个 | 327
脊柱内固定器 钉棒系统-提拉钉 | IV型(RF-1)5.5×45 | 个 | 327
脊柱内固定器 钉棒系统-提拉钉 | IV型(RF-1)5.5×50 | 个 | 327
脊柱内固定器 钉棒系统-提拉钉 | IV型(RF-2)6.5×50 | 个 | 327
脊柱内固定器 钉棒系统-提拉钉 | IV型(RF-2)6.5×40 | 个 | 327
脊柱内固定器 钉棒系统-提拉钉 | V型(RSS IV型)6.6×35 | 个 | 680
脊柱内固定器 钉棒系统-提拉钉 | IV型(RF-2)5.5×45 | 个 | 327
脊柱内固定器 钉棒系统-提拉钉 | IV型(RF-2)5.5×50 | 个 | 327
脊柱内固定器 钉棒系统-提拉钉 | IV型(RF-2)5.5×40 | 个 | 327
脊柱内固定器 钉棒系统-提拉钉 | V型(RSS Ⅱ型)-25.0×50 | 个 | 260
脊柱内固定器 钉棒系统-提拉钉 | V型(RSS Ⅱ型)-25.5×35 | 个 | 260
脊柱内固定器 钉棒系统-提拉钉 | V型(RSS Ⅱ型)-27.0×25 | 个 | 260
脊柱内固定器 钉棒系统-提拉钉 | V型(RSS Ⅱ型)-26.5×35 | 个 | 260
脊柱内固定器 钉棒系统-提拉钉 | V型(RSS Ⅱ型)-25.0×45 | 个 | 260
脊柱内固定器 钉棒系统-提拉钉 | V型(RSS Ⅱ型)-27.0×45 | 个 | 260
脊柱内固定器 钉棒系统-提拉钉 | V型(RSS Ⅱ型)-25.0×30 | 个 | 260
脊柱内固定器 钉棒系统-提拉钉 | V型(RSS Ⅱ型)-27.5×55 | 个 | 260
脊柱内固定器 钉棒系统-提拉钉 | V型(RSS Ⅱ型)-24.5×30 | 个 | 260
脊柱内固定器 钉棒系统-提拉钉 | V型(RSS IV型)6.6×40 | 个 | 680
脊柱内固定器 钉棒系统-提拉钉 | V型(RSS IV型)5.5×35 | 个 | 680
脊柱内固定器 钉棒系统-提拉钉 | V型(RSS Ⅱ型)-27.0×40 | 个 | 260
脊柱内固定器 钉棒系统-提拉钉 | V型(RSS Ⅱ型)-26.5×30 | 个 | 260
脊柱内固定器 钉棒系统-提拉钉 | V型(RSS Ⅱ型)-25.0×40 | 个 | 260
脊柱内固定器 钉棒系统-提拉钉 | V型(RSS Ⅱ型)-25.5×40 | 个 | 260
脊柱内固定器 钉棒系统-提拉钉 | V型(RSS Ⅱ型)-26.0×45 | 个 | 260
脊柱内固定器 钉棒系统-提拉钉 | V型(RSS Ⅱ型)-24.0×30 | 个 | 260
脊柱内固定器 钉棒系统-提拉钉 | V型(RSS Ⅱ型)-24.0×25 | 个 | 260
脊柱内固定器 钉棒系统-提拉钉 | V型(RSS Ⅱ型)-26.0×30 | 个 | 260
脊柱内固定器 钉棒系统-提拉钉 | IV型(RF-1)6.5×45 | 个 | 327
脊柱内固定器 钉棒系统-提拉钉 | IV型(RF-1)5.5×30 | 个 | 327
脊柱内固定器 钉棒系统-提拉钉 | IV型(RF-1)6.0×35 | 个 | 327
脊柱内固定器 钉棒系统-提拉钉 | IV型(RF-1)6.5×50 | 个 | 327
脊柱内固定器 钉棒系统-提拉钉 | V型(RSS IV型)7.5×60 | 个 | 680
脊柱内固定器 钉棒系统-提拉钉 | V型(RSS IV型)5.6×35 | 个 | 680
脊柱内固定器 钉棒系统-提拉钉 | V型(RSS IV型)6.0×45 | 个 | 680
脊柱内固定器 钉棒系统-提拉钉 | V型(RSS IV型)6.1×45 | 个 | 680
脊柱内固定器 钉棒系统-提拉钉 | V型(RSS IV型)6.5×45 | 个 | 680
脊柱内固定器 钉棒系统-提拉钉 | V型(RSS IV型)5.6×40 | 个 | 680
脊柱内固定器 钉棒系统-提拉钉 | V型(RSS IV型)6.5×35 | 个 | 680
脊柱内固定器 钉棒系统-提拉钉 | V型(RSS IV型)6.5×60 | 个 | 680
脊柱内固定器 钉棒系统-提拉钉 | V型(RSS IV型)6.6×45 | 个 | 680
脊柱内固定器 钉棒系统-提拉钉 | V型(RSS IV型)7.5×70 | 个 | 680
脊柱内固定器 钉棒系统-提拉钉 | V型(RSS IV型)8.5×70 | 个 | 680
脊柱内固定器 钉棒系统-提拉钉 | V型(RSS IV型)6.1×35 | 个 | 680
脊柱内固定器 钉棒系统-提拉钉 | V型(RSS IV型)6.5×50 | 个 | 680
脊柱内固定器 钉棒系统-提拉钉 | V型(RSS Ⅱ型)-26.5×40 | 个 | 260
脊柱内固定器 钉棒系统-提拉钉 | V型(RSS Ⅱ型)-25.5×45 | 个 | 260
脊柱内固定器 钉棒系统-椎弓根钉 | V型(RSS IV型)6.0×45 | 个 | 680
脊柱内固定器 钉棒系统-椎弓根钉 | V型(RSS IV型)5.5×35 | 个 | 680
脊柱内固定器 钉棒系统-椎弓根钉 | V型(RSS IV型)6.5×40 | 个 | 680
脊柱内固定器 钉棒系统-椎弓根钉 | V型(RSS IV型)6.5×35 | 个 | 680
脊柱内固定器 钉棒系统-椎弓根钉 | V型(RSS IV型)5.5×45 | 个 | 680
脊柱内固定器 钉棒系统-椎弓根钉 | V型(RSS IV型)5.5×40 | 个 | 680
脊柱内固定器 钉棒系统-椎弓根钉 | V型(RSS IV型)6.0×35 | 个 | 680
脊柱内固定器 钉棒系统-椎弓根钉 | V型(RSS IV型)6.5×45 | 个 | 680
脊柱内固定器 钉棒系统-椎弓根钉 | V型(RSS IV型)6.0×40 | 个 | 680
脊柱内固定器 钉棒系统-自断螺塞 | V型(RSS IV型)5.5；标准螺钉 | 个 | 20
脊柱内固定器 钉棒系统-自断螺塞 | V型(RSS II型)-26.0 自断螺塞 | 个 | 20
脊柱内固定器 钉棒系统-自断螺塞 | IV型(RF-1)5.5 | 个 | 30
脊柱内固定器 钉棒系统-自断螺塞 | V型(RSS I型)5.5 标准螺钉5.5棒 | 个 | 30
脊柱内固定器—钉板系统-钢板 | （颈椎前路锁定钢板）宽度17.5；厚度2.0；长度47（经阳极氧化处理）J505型 | 个 | 3962
脊柱内固定器—钉板系统-钢板 | （颈椎前路锁定钢板）宽度17.5；厚度2.0；长度51（经阳极氧化处理）J505型 | 个 | 3962
脊柱内固定器—钉板系统-钢板 | （颈椎前路锁定钢板）宽度17.5；厚度2.0；长度43mm（经阳极氧化处理）J503型 | 个 | 3962
脊柱内固定器—钉板系统-钢板 | （颈椎前路锁定钢板）宽度17.5；厚度2.0；长度60mm（经阳极氧化处理）J503型 | 个 | 3962
脊柱内固定器—钉板系统-钢板 | （颈椎前路锁定钢板）宽度17.5；厚度2.0；长度37mm（经阳极氧化处理）J503型 | 个 | 3962
脊柱内固定器—钉板系统-钢板 | （颈椎前路锁定钢板）宽度17.5；厚度2.0；长度51mm（经阳极氧化处理）J503型 | 个 | 3962
脊柱内固定器—钉板系统-钢板 | （颈椎前路锁定钢板）宽度17.5；厚度2.0；长度27（经阳极氧化处理）J505型 | 个 | 3962
脊柱内固定器—钉板系统-钢板 | （颈椎前路锁定钢板）宽度17.5；厚度2.0；长度35（经阳极氧化处理）J505型 | 个 | 3962
脊柱内固定器—钉板系统-钢板 | （颈椎前路锁定钢板）宽度17.5；厚度2.0；长度49（经阳极氧化处理）J505型 | 个 | 3962
脊柱内固定器—钉板系统-钢板 | （颈椎前路锁定钢板）宽度17.5；厚度2.0；长度54mm（经阳极氧化处理）J503型 | 个 | 3962
脊柱内固定器—钉板系统-钢板 | （颈椎前路锁定钢板）宽度17.5；厚度2.0；长度66mm（经阳极氧化处理）J503型 | 个 | 3962
脊柱内固定器—钉板系统-钢板 | （颈椎前路锁定钢板）宽度17.5；厚度2.0；长度37（经阳极氧化处理）J505型 | 个 | 3962
脊柱内固定器—钉板系统-钢板 | （颈椎前路锁定钢板）宽度17.5；厚度2.0；长度25mm（经阳极氧化处理）J503型 | 个 | 3962
脊柱内固定器—钉板系统-钢板 | （颈椎前路锁定钢板）宽度17.5；厚度2.0；长度31mm（经阳极氧化处理）J503型 | 个 | 3962
脊柱内固定器—钉板系统-钢板 | （颈椎前路锁定钢板）宽度17.5；厚度2.0；长度41mm（经阳极氧化处理）J503型 | 个 | 3962
脊柱内固定器—钉板系统-钢板 | （颈椎前路锁定钢板）宽度17.5；厚度2.0；长度41（经阳极氧化处理）J505型 | 个 | 3962
脊柱内固定器—钉板系统-钢板 | （颈椎前路锁定钢板）宽度17.5；厚度2.0；长度55（经阳极氧化处理）J505型 | 个 | 3962
脊柱内固定器—钉板系统-钢板 | （颈椎前路锁定钢板）宽度17.5；厚度2.0；长度57（经阳极氧化处理）J505型 | 个 | 3962
脊柱内固定器—钉板系统-钢板 | （颈椎前路锁定钢板）宽度17.5；厚度2.0；长度23（经阳极氧化处理）J505型 | 个 | 3962
脊柱内固定器—钉板系统-钢板 | （颈椎前路锁定钢板）宽度17.5；厚度2.0；长度29mm（经阳极氧化处理）J503型 | 个 | 3962
脊柱内固定器—钉板系统-钢板 | （颈椎前路锁定钢板）宽度17.5；厚度2.0；长度23mm（经阳极氧化处理）J503型 | 个 | 3962
脊柱内固定器—钉板系统-钢板 | （颈椎前路锁定钢板）宽度17.5；厚度2.0；长度53mm（经阳极氧化处理）J503型 | 个 | 3962
脊柱内固定器—钉板系统-钢板 | （颈椎前路锁定钢板）宽度17.5；厚度2.0；长度39mm（经阳极氧化处理）J503型 | 个 | 3962
脊柱内固定器—钉板系统-钢板 | （颈椎前路锁定钢板）宽度17.5；厚度2.0；长度49mm（经阳极氧化处理）J503型 | 个 | 3962
脊柱内固定器—钉板系统-钢板 | （颈椎前路锁定钢板）宽度17.5；厚度2.0；长度47mm（经阳极氧化处理）J503型 | 个 | 3962
脊柱内固定器—钉板系统-钢板 | （颈椎前路锁定钢板）宽度17.5；厚度2.0；长度45mm（经阳极氧化处理）J503型 | 个 | 3962
脊柱内固定器—钉板系统-钢板 | （颈椎前路锁定钢板）宽度17.5；厚度2.0；长度78mm（经阳极氧化处理）J503型 | 个 | 3962
脊柱内固定器—钉板系统-钢板 | （颈椎前路锁定钢板）宽度17.5；厚度2.0；长度69mm（经阳极氧化处理）J503型 | 个 | 3962
脊柱内固定器—钉板系统-钢板 | （颈椎前路锁定钢板）宽度17.5；厚度2.0；长度72mm（经阳极氧化处理）J503型 | 个 | 3962
脊柱内固定器—钉板系统-钢板 | （颈椎前路锁定钢板）宽度17.5；厚度2.0；长度66（经阳极氧化处理）J505型 | 个 | 3962
脊柱内固定器—钉板系统-钢板 | （颈椎前路锁定钢板）宽度17.5；厚度2.0；长度31（经阳极氧化处理）J505型 | 个 | 3962
脊柱内固定器—钉板系统-钢板 | （颈椎前路锁定钢板）宽度17.5；厚度2.0；长度35mm（经阳极氧化处理）J503型 | 个 | 3962
脊柱内固定器—钉板系统-钢板 | （颈椎前路锁定钢板）宽度17.5；厚度2.0；长度39（经阳极氧化处理）J505型 | 个 | 3962
脊柱内固定器—钉板系统-钢板 | （颈椎前路锁定钢板）宽度17.5；厚度2.0；长度53（经阳极氧化处理）J505型 | 个 | 3962
脊柱内固定器—钉板系统-钢板 | （颈椎前路锁定钢板）宽度17.5；厚度2.0；长度75（经阳极氧化处理）J505型 | 个 | 3962
脊柱内固定器—钉板系统-钢板 | （颈椎前路锁定钢板）宽度17.5；厚度2.0；长度25（经阳极氧化处理）J505型 | 个 | 3962
脊柱内固定器—钉板系统-钢板 | （颈椎前路锁定钢板）宽度17.5；厚度2.0；长度69（经阳极氧化处理）J505型 | 个 | 3962
脊柱内固定器—钉板系统-钢板 | （颈椎前路锁定钢板）宽度17.5；厚度2.0；长度33（经阳极氧化处理）J505型 | 个 | 3962
脊柱内固定器—钉板系统-钢板 | （颈椎前路锁定钢板）宽度17.5；厚度2.0；长度27mm（经阳极氧化处理）J503型 | 个 | 3962
脊柱内固定器—钉板系统-钢板 | （颈椎前路锁定钢板）宽度17.5；厚度2.0；长度57mm（经阳极氧化处理）J503型 | 个 | 3962
脊柱内固定器—钉板系统-钢板 | （颈椎前路锁定钢板）宽度17.5；厚度2.0；长度63mm（经阳极氧化处理）J503型 | 个 | 3962
脊柱内固定器—钉板系统-钢板 | （颈椎前路锁定钢板）宽度17.5；厚度2.0；长度45（经阳极氧化处理）J505型 | 个 | 3962
脊柱内固定器—钉板系统-钢板 | （颈椎前路锁定钢板）宽度17.5；厚度2.0；长度72（经阳极氧化处理）J505型 | 个 | 3962
脊柱内固定器—钉板系统-钢板 | （颈椎前路锁定钢板）宽度17.5；厚度2.0；长度78（经阳极氧化处理）J505型 | 个 | 3962
脊柱内固定器—钉板系统-钢板 | （颈椎前路锁定钢板）宽度17.5；厚度2.0；长度29（经阳极氧化处理）J505型 | 个 | 3962
脊柱内固定器—钉板系统-钢板 | （颈椎前路锁定钢板）宽度17.5；厚度2.0；长度33mm（经阳极氧化处理）J503型 | 个 | 3962
脊柱内固定器—钉板系统-钢板 | （颈椎前路锁定钢板）宽度17.5；厚度2.0；长度75mm（经阳极氧化处理）J503型 | 个 | 3962
脊柱内固定器—钉板系统-钢板 | （颈椎前路锁定钢板）宽度17.5；厚度2.0；长度43（经阳极氧化处理）J505型 | 个 | 3962
脊柱内固定器—钉板系统-钢板 | （颈椎前路锁定钢板）宽度17.5；厚度2.0；长度63（经阳极氧化处理）J505型 | 个 | 3962
脊柱内固定器—钉板系统-钢板 | （颈椎前路锁定钢板）宽度17.5；厚度2.0；长度60（经阳极氧化处理）J505型 | 个 | 3962
脊柱内固定器—钉板系统-钢板 | （颈椎前路锁定钢板）宽度17.5；厚度2.0；长度54（经阳极氧化处理）J505型 | 个 | 3962
脊柱内固定器-钉板系统-螺钉 | （可变角度螺钉）Φ4.0×12mm（经阳极氧化处理）J505型 | 个 | 31
脊柱内固定器-钉板系统-螺钉 | （可变角度螺钉）Φ4.0×18mm（经阳极氧化处理）J503型 | 个 | 31
脊柱内固定器-钉板系统-螺钉 | （可变角度螺钉）Φ4.0×20mm（经阳极氧化处理）J503型 | 个 | 31
脊柱内固定器-钉板系统-螺钉 | （可变角度螺钉）Φ4.0×20mm（经阳极氧化处理）J505型 | 个 | 31
脊柱内固定器-钉板系统-螺钉 | （固定角度螺钉）Φ4.0×16mm（经阳极氧化处理）J505型 | 个 | 31
脊柱内固定器-钉板系统-螺钉 | （可变角度螺钉）Φ4.0×18mm（经阳极氧化处理）J505型 | 个 | 31
脊柱内固定器-钉板系统-螺钉 | （固定角度螺钉）Φ4.0×18mm（经阳极氧化处理）J503型 | 个 | 31
脊柱内固定器-钉板系统-螺钉 | （可变角度螺钉）Φ4.0×14mm（经阳极氧化处理）J503型 | 个 | 31
脊柱内固定器-钉板系统-螺钉 | （固定角度螺钉）Φ4.0×14mm（经阳极氧化处理）J505型 | 个 | 31
脊柱内固定器-钉板系统-螺钉 | （可变角度螺钉）Φ4.0×16mm（经阳极氧化处理）J503型 | 个 | 31
脊柱内固定器-钉板系统-螺钉 | （固定角度螺钉）Φ4.0×20mm（经阳极氧化处理）J503型 | 个 | 31
脊柱内固定器-钉板系统-螺钉 | （固定角度螺钉）Φ4.0×14mm（经阳极氧化处理）J503型 | 个 | 31
脊柱内固定器-钉板系统-螺钉 | （固定角度螺钉）Φ4.0×12mm（经阳极氧化处理）J503型 | 个 | 31
脊柱内固定器-钉板系统-螺钉 | （可变角度螺钉）Φ4.0×10mm（经阳极氧化处理）J503型 | 个 | 31
脊柱内固定器-钉板系统-螺钉 | （固定角度螺钉）Φ4.0×16mm（经阳极氧化处理）J503型 | 个 | 31
脊柱内固定器-钉板系统-螺钉 | （可变角度螺钉）Φ4.0×12mm（经阳极氧化处理）J503型 | 个 | 31
脊柱内固定器-钉板系统-螺钉 | （可变角度螺钉）Φ4.0×14mm（经阳极氧化处理）J505型 | 个 | 31
脊柱内固定器-钉板系统-螺钉 | （可变角度螺钉）Φ4.0×16mm（经阳极氧化处理）J505型 | 个 | 31
脊柱内固定器-钉板系统-螺钉 | （固定角度螺钉）Φ4.0×18mm（经阳极氧化处理）J505型 | 个 | 31
脊柱内固定器-钉板系统-螺钉 | （可变角度螺钉）Φ4.0×17mm（经阳极氧化处理） | 个 | 31
脊柱内固定器-钉板系统-螺钉 | （可变角度螺钉）Φ4.0×13mm（经阳极氧化处理） | 个 | 31
脊柱内固定器-钉板系统-螺钉 | （可变角度螺钉）Φ4.0×15mm（经阳极氧化处理） | 个 | 31
脊柱内固定器-钉板系统-螺钉 | （可变角度螺钉）Φ4.0×11mm（经阳极氧化处理） | 个 | 31
脊柱内固定器-钉板系统-螺钉 | （固定角度螺钉）Φ4.0×15mm（经阳极氧化处理） | 个 | 31
脊柱内固定器-钉板系统-螺钉 | （固定角度螺钉）Φ4.0×17mm（经阳极氧化处理） | 个 | 31
脊柱内固定器-钉板系统-螺钉 | （固定角度螺钉）Φ4.0×11mm（经阳极氧化处理） | 个 | 31
脊柱内固定器-钉板系统-螺钉 | （固定角度螺钉）Φ4.0×13mm（经阳极氧化处理） | 个 | 31
脊柱内固定器-钉板系统-螺钉 | （固定角度螺钉）Φ4.0×10mm（经阳极氧化处理）J503型 | 个 | 31
脊柱内固定器-钉板系统-螺钉 | （固定角度螺钉）Φ4.0×12mm（经阳极氧化处理）J505型 | 个 | 31
脊柱内固定器-钉棒系统 | （椎弓根钉长尾多轴）φ4.0×35mm（经阳极氧化处理）J2X03型 | 个 | 120
脊柱内固定器-钉棒系统 | （椎弓根钉长尾多轴）φ6.5×45mm（经阳极氧化处理）J2X03型 | 个 | 120
脊柱内固定器-钉棒系统 | （椎弓根钉长尾多轴）φ5.5×50（经阳极氧化处理）J2X14 | 个 | 655
脊柱内固定器-钉棒系统 | （椎弓根钉长尾多轴）φ7.0×40（经阳极氧化处理）J2X14 | 个 | 655
脊柱内固定器-钉棒系统 | （椎弓根钉长尾单轴）φ4.0×45mm（经阳极氧化处理）J2X03型 | 个 | 108
脊柱内固定器-钉棒系统 | （椎弓根钉短尾单轴）φ6.0×55（经阳极氧化处理）J2X14 | 个 | 589
脊柱内固定器-钉棒系统 | （椎弓根钉短尾单轴）φ6.5×55（经阳极氧化处理）J2X14 | 个 | 589
脊柱内固定器-钉棒系统 | （椎弓根钉短尾单轴）φ5.0×40（经阳极氧化处理）J2X14 | 个 | 589
脊柱内固定器-钉棒系统 | （椎弓根钉长尾多轴）φ6.5×40mm（经阳极氧化处理）J2X03型 | 个 | 120
脊柱内固定器-钉棒系统 | （椎弓根钉长尾多轴）φ4.0×40mm（经阳极氧化处理）J2X03型 | 个 | 120
脊柱内固定器-钉棒系统 | （椎弓根钉长尾多轴）φ4.0×30mm（经阳极氧化处理）J2X03型 | 个 | 120
脊柱内固定器-钉棒系统 | （椎弓根钉长尾多轴）φ5.0×40mm（经阳极氧化处理）J2X03型 | 个 | 120
脊柱内固定器-钉棒系统 | （椎弓根钉长尾单轴）φ7.0×45（经阳极氧化处理）J2X14 | 个 | 589
脊柱内固定器-钉棒系统 | （椎弓根钉长尾多轴）φ4.0×45mm（经阳极氧化处理）J2X03型 | 个 | 120
脊柱内固定器-钉棒系统 | （椎弓根钉长尾多轴）φ5.0×50mm（经阳极氧化处理）J2X03型 | 个 | 120
脊柱内固定器-钉棒系统 | （椎弓根钉长尾多轴）φ4.5×45mm（经阳极氧化处理）J2X03型 | 个 | 120
脊柱内固定器-钉棒系统 | （椎弓根钉长尾多轴）φ6.0×45mm（经阳极氧化处理）J2X03型 | 个 | 120
脊柱内固定器-钉棒系统 | （椎弓根钉长尾多轴）φ6.0×50（经阳极氧化处理）J2X14 | 个 | 655
脊柱内固定器-钉棒系统 | （椎弓根钉长尾多轴）φ4.0×40（经阳极氧化处理）J2X14 | 个 | 655
脊柱内固定器-钉棒系统 | （椎弓根钉长尾单轴）φ5.5×40mm（经阳极氧化处理）J2X03型 | 个 | 108
脊柱内固定器-钉棒系统 | （椎弓根钉短尾单轴）φ7.0×35mm（经阳极氧化处理）J2X03型 | 个 | 108
脊柱内固定器-钉棒系统 | （椎弓根钉短尾单轴）φ4.5×45（经阳极氧化处理）J2X14 | 个 | 589
脊柱内固定器-钉棒系统 | （连接棒直型平头）φ6.0×85（经阳极氧化处理）J2X14 | 个 | 130
脊柱内固定器-钉棒系统 | （椎弓根钉短尾单轴）φ5.5×55mm（经阳极氧化处理）J2X03型 | 个 | 108
脊柱内固定器-钉棒系统 | （椎弓根钉短尾单轴）φ5.5×45mm（经阳极氧化处理）J2X03型 | 个 | 108
脊柱内固定器-钉棒系统 | （连接棒）φ6.0×200mm（经阳极氧化处理）J2X03型 | 个 | 95
脊柱内固定器-钉棒系统 | （椎弓根钉短尾单轴）φ7.0×55（经阳极氧化处理）J2X14 | 个 | 589
脊柱内固定器-钉棒系统 | （椎弓根钉短尾单轴）φ6.5×45（经阳极氧化处理）J2X14 | 个 | 589
脊柱内固定器-钉棒系统 | （椎弓根钉短尾单轴）φ5.0×45（经阳极氧化处理）J2X14 | 个 | 589
脊柱内固定器-钉棒系统 | （椎弓根钉短尾单轴）φ5.5×35（经阳极氧化处理）J2X14 | 个 | 589
脊柱内固定器-钉棒系统 | （连接棒）φ6.0×450mm（经阳极氧化处理）J2X03型 | 个 | 95
脊柱内固定器-钉棒系统 | （连接棒）φ6.0×95mm（经阳极氧化处理）J2X03型 | 个 | 95
脊柱内固定器-钉棒系统 | （连接棒）φ6.0×120mm（经阳极氧化处理）J2X03型 | 个 | 95
脊柱内固定器-钉棒系统 | （椎弓根钉短尾单轴）φ6.5×40（经阳极氧化处理）J2X14 | 个 | 589
脊柱内固定器-钉棒系统 | （椎弓根钉短尾单轴）φ6.5×45mm（经阳极氧化处理）J2X03型 | 个 | 108
脊柱内固定器-钉棒系统 | （连接棒直型平头）φ6.0×80（经阳极氧化处理）J2X14 | 个 | 130
脊柱内固定器-钉棒系统 | （连接棒直型平头）φ5.5×75（经阳极氧化处理）J2X14 | 个 | 130
脊柱内固定器-钉棒系统 | （连接棒直型平头）φ5.5×90（经阳极氧化处理）J2X14 | 个 | 130
脊柱内固定器-钉棒系统 | （椎弓根钉短尾单轴）φ4.0×35mm（经阳极氧化处理）J2X03型 | 个 | 108
脊柱内固定器-钉棒系统 | （椎弓根钉短尾多轴）φ7.0×45mm（经阳极氧化处理）J2X03型 | 个 | 120
脊柱内固定器-钉棒系统 | （椎弓根钉短尾多轴）φ5.0×40mm（经阳极氧化处理）J2X03型 | 个 | 120
脊柱内固定器-钉棒系统 | （椎弓根钉短尾单轴）φ6.0×45（经阳极氧化处理）J2X14 | 个 | 589
脊柱内固定器-钉棒系统 | （连接棒直型平头）φ5.5×130（经阳极氧化处理）J2X14 | 个 | 130
脊柱内固定器-钉棒系统 | （椎弓根钉长尾多轴）φ5.0×35mm（经阳极氧化处理）J2X03型 | 个 | 120
脊柱内固定器-钉棒系统 | （椎弓根钉短尾多轴）φ6.0×40mm（经阳极氧化处理）J2X03型 | 个 | 120
脊柱内固定器-钉棒系统 | （椎弓根钉短尾单轴）φ4.5×50（经阳极氧化处理）J2X14 | 个 | 589
脊柱内固定器-钉棒系统 | （椎弓根钉长尾单轴）φ7.0×45mm（经阳极氧化处理）J2X03型 | 个 | 108
脊柱内固定器-钉棒系统 | （椎弓根钉长尾单轴）φ4.0×30mm（经阳极氧化处理）J2X03型 | 个 | 108
脊柱内固定器-钉棒系统 | （椎弓根钉长尾单轴）φ5.5×50mm（经阳极氧化处理）J2X03型 | 个 | 108
脊柱内固定器-钉棒系统 | （椎弓根钉长尾单轴）φ5.5×35mm（经阳极氧化处理）J2X03型 | 个 | 108
脊柱内固定器-钉棒系统 | （椎弓根钉长尾多轴）φ4.5×40（经阳极氧化处理）J2X14 | 个 | 655
脊柱内固定器-钉棒系统 | （椎弓根钉长尾多轴）φ5.5×50mm（经阳极氧化处理）J2X03型 | 个 | 120
脊柱内固定器-钉棒系统 | （椎弓根钉长尾多轴）φ7.0×50mm（经阳极氧化处理）J2X03型 | 个 | 120
脊柱内固定器-钉棒系统 | （椎弓根钉长尾多轴）φ5.0×45（经阳极氧化处理）J2X14 | 个 | 655
脊柱内固定器-钉棒系统 | （椎弓根钉长尾多轴）φ7.0×40mm（经阳极氧化处理）J2X03型 | 个 | 120
脊柱内固定器-钉棒系统 | （椎弓根钉长尾单轴）φ6.0×50mm（经阳极氧化处理）J2X03型 | 个 | 108
脊柱内固定器-钉棒系统 | （椎弓根钉长尾单轴）φ6.0×35mm（经阳极氧化处理）J2X03型 | 个 | 108
脊柱内固定器-钉棒系统 | （连接棒）φ6.0×180mm（经阳极氧化处理）J2X03型 | 个 | 95
脊柱内固定器-钉棒系统 | （连接棒直型平头）φ6.0×75（经阳极氧化处理）J2X14 | 个 | 130
脊柱内固定器-钉棒系统 | （连接棒直型平头）φ5.5×80（经阳极氧化处理）J2X14 | 个 | 130
脊柱内固定器-钉棒系统 | （连接棒直型平头）φ5.5×200（经阳极氧化处理）J2X14 | 个 | 130
脊柱内固定器-钉棒系统 | （连接棒直型平头）φ5.5×70（经阳极氧化处理）J2X14 | 个 | 130
脊柱内固定器-钉棒系统 | （椎弓根钉短尾多轴）φ4.5×30mm（经阳极氧化处理）J2X03型 | 个 | 120
脊柱内固定器-钉棒系统 | （连接棒直型平头）φ5.5×140（经阳极氧化处理）J2X14 | 个 | 130
脊柱内固定器-钉棒系统 | （连接棒直型平头）φ6.0×500（经阳极氧化处理）J2X14 | 个 | 130
脊柱内固定器-钉棒系统 | （连接棒直型平头）φ6.0×55（经阳极氧化处理）J2X14 | 个 | 130
脊柱内固定器-钉棒系统 | （连接棒直型平头）φ6.0×140（经阳极氧化处理）J2X14 | 个 | 130
脊柱内固定器-钉棒系统 | （连接棒直型平头）φ5.5×120（经阳极氧化处理）J2X14 | 个 | 130
脊柱内固定器-钉棒系统 | （连接棒直型平头）φ6.0×70（经阳极氧化处理）J2X14 | 个 | 130
脊柱内固定器-钉棒系统 | （椎弓根钉长尾单轴）φ4.5×40（经阳极氧化处理）J2X14 | 个 | 589
脊柱内固定器-钉棒系统 | （椎弓根钉长尾单轴）φ5.5×35（经阳极氧化处理）J2X14 | 个 | 589
脊柱内固定器-钉棒系统 | （椎弓根钉长尾多轴）φ5.0×45mm（经阳极氧化处理）J2X03型 | 个 | 120
脊柱内固定器-钉棒系统 | （椎弓根钉短尾单轴）φ7.0×40（经阳极氧化处理）J2X14 | 个 | 589
脊柱内固定器-钉棒系统 | （椎弓根钉短尾多轴）φ6.0×35mm（经阳极氧化处理）J2X03型 | 个 | 120
脊柱内固定器-钉棒系统 | （椎弓根钉短尾单轴）φ4.5×35（经阳极氧化处理）J2X14 | 个 | 589
脊柱内固定器-钉棒系统 | （连接棒）φ6.0×140mm（经阳极氧化处理）J2X03型 | 个 | 95
脊柱内固定器-钉棒系统 | （连接棒）φ6.0×350mm（经阳极氧化处理）J2X03型 | 个 | 95
脊柱内固定器-钉棒系统 | （椎弓根钉短尾单轴）φ6.0×35（经阳极氧化处理）J2X14 | 个 | 589
脊柱内固定器-钉棒系统 | （连接棒直型平头）φ5.5×60（经阳极氧化处理）J2X14 | 个 | 130
脊柱内固定器-钉棒系统 | （椎弓根钉长尾单轴）φ4.5×45（经阳极氧化处理）J2X14 | 个 | 589
脊柱内固定器-钉棒系统 | （椎弓根钉长尾单轴）φ6.5×35（经阳极氧化处理）J2X14 | 个 | 589
脊柱内固定器-钉棒系统 | （椎弓根钉短尾单轴）φ7.0×45mm（经阳极氧化处理）J2X03型 | 个 | 108
脊柱内固定器-钉棒系统 | （椎弓根钉短尾单轴）φ4.5×35mm（经阳极氧化处理）J2X03型 | 个 | 108
脊柱内固定器-钉棒系统 | （椎弓根钉短尾单轴）φ5.0×30mm（经阳极氧化处理）J2X03型 | 个 | 108
脊柱内固定器-钉棒系统 | （椎弓根钉短尾单轴）φ6.5×50mm（经阳极氧化处理）J2X03型 | 个 | 108
脊柱内固定器-钉棒系统 | （椎弓根钉短尾单轴）φ6.0×45mm（经阳极氧化处理）J2X03型 | 个 | 108
脊柱内固定器-钉棒系统 | （椎弓根钉短尾单轴）φ6.5×55mm（经阳极氧化处理）J2X03型 | 个 | 108
脊柱内固定器-钉棒系统 | （连接棒直型平头）φ5.5×95（经阳极氧化处理）J2X14 | 个 | 130
脊柱内固定器-钉棒系统 | （连接棒直型平头）φ6.0×95（经阳极氧化处理）J2X14 | 个 | 130
脊柱内固定器-钉棒系统 | （椎弓根钉短尾多轴）φ5.5×40mm（经阳极氧化处理）J2X03型 | 个 | 120
脊柱内固定器-钉棒系统 | （椎弓根钉短尾多轴）φ7.0×40mm（经阳极氧化处理）J2X03型 | 个 | 120
脊柱内固定器-钉棒系统 | （椎弓根钉长尾单轴）φ4.5×50（经阳极氧化处理）J2X14 | 个 | 589
脊柱内固定器-钉棒系统 | （连接棒直型平头）φ6.0×110（经阳极氧化处理）J2X14 | 个 | 130
脊柱内固定器-钉棒系统 | （椎弓根钉短尾多轴）φ5.5×50mm（经阳极氧化处理）J2X03型 | 个 | 120
脊柱内固定器-钉棒系统 | （椎弓根钉短尾多轴）φ6.5×45mm（经阳极氧化处理）J2X03型 | 个 | 120
脊柱内固定器-钉棒系统 | （连接棒）φ6.0×90mm（经阳极氧化处理）J2X03型 | 个 | 95
脊柱内固定器-钉棒系统 | （连接棒）φ6.0×190mm（经阳极氧化处理）J2X03型 | 个 | 95
脊柱内固定器-钉棒系统 | （连接棒）φ6.0×75mm（经阳极氧化处理）J2X03型 | 个 | 95
脊柱内固定器-钉棒系统 | （椎弓根钉长尾多轴）φ4.0×50mm（经阳极氧化处理）J2X03型 | 个 | 120
脊柱内固定器-钉棒系统 | （椎弓根钉长尾多轴）φ5.5×45mm（经阳极氧化处理）J2X03型 | 个 | 120
脊柱内固定器-钉棒系统 | （椎弓根钉长尾多轴）φ5.5×45（经阳极氧化处理）J2X14 | 个 | 655
脊柱内固定器-钉棒系统 | （椎弓根钉长尾多轴）φ4.0×45（经阳极氧化处理）J2X14 | 个 | 655
脊柱内固定器-钉棒系统 | （椎弓根钉长尾多轴）φ4.0×35（经阳极氧化处理）J2X14 | 个 | 655
脊柱内固定器-钉棒系统 | （连接棒）φ6.0×150mm（经阳极氧化处理）J2X03型 | 个 | 95
脊柱内固定器-钉棒系统 | （椎弓根钉长尾多轴）φ4.5×35（经阳极氧化处理）J2X14 | 个 | 655
脊柱内固定器-钉棒系统 | （椎弓根钉长尾单轴）φ7.0×40（经阳极氧化处理）J2X14 | 个 | 589
脊柱内固定器-钉棒系统 | （椎弓根钉短尾多轴）φ4.0×50（经阳极氧化处理）J2X14 | 个 | 655
脊柱内固定器-钉棒系统 | （横连杆）长度70mm（经阳极氧化处理）J2X03型 | 个 | 35
脊柱内固定器-钉棒系统 | （椎弓根钉短尾多轴）φ7.0×45（经阳极氧化处理）J2X14 | 个 | 655
脊柱内固定器-钉棒系统 | （椎弓根钉短尾单轴）φ5.0×35mm（经阳极氧化处理）J2X03型 | 个 | 108
脊柱内固定器-钉棒系统 | （椎弓根钉长尾单轴）φ6.5×55（经阳极氧化处理）J2X14 | 个 | 589
脊柱内固定器-钉棒系统 | （椎弓根钉长尾单轴）φ6.5×40（经阳极氧化处理）J2X14 | 个 | 589
脊柱内固定器-钉棒系统 | （连接棒直型平头）φ5.5×65（经阳极氧化处理）J2X14 | 个 | 130
脊柱内固定器-钉棒系统 | （椎弓根钉短尾多轴）φ4.0×40mm（经阳极氧化处理）J2X03型 | 个 | 120
脊柱内固定器-钉棒系统 | （椎弓根钉短尾多轴）φ4.0×35mm（经阳极氧化处理）J2X03型 | 个 | 120
脊柱内固定器-钉棒系统 | （椎弓根钉短尾多轴）φ5.5×55mm（经阳极氧化处理）J2X03型 | 个 | 120
脊柱内固定器-钉棒系统 | （椎弓根钉长尾单轴）φ5.5×50（经阳极氧化处理）J2X14 | 个 | 589
脊柱内固定器-钉棒系统 | （椎弓根钉长尾单轴）φ6.5×45mm（经阳极氧化处理）J2X03型 | 个 | 108
脊柱内固定器-钉棒系统 | （椎弓根钉长尾单轴）φ4.0×50mm（经阳极氧化处理）J2X03型 | 个 | 108
脊柱内固定器-钉棒系统 | （椎弓根钉长尾多轴）φ4.0×50（经阳极氧化处理）J2X14 | 个 | 655
脊柱内固定器-钉棒系统 | （椎弓根钉长尾多轴）φ6.0×40mm（经阳极氧化处理）J2X03型 | 个 | 120
脊柱内固定器-钉棒系统 | （椎弓根钉长尾单轴）φ6.5×50（经阳极氧化处理）J2X14 | 个 | 589
脊柱内固定器-钉棒系统 | （椎弓根钉长尾多轴）φ7.0×45mm（经阳极氧化处理）J2X03型 | 个 | 120
脊柱内固定器-钉棒系统 | （椎弓根钉长尾单轴）φ5.0×45（经阳极氧化处理）J2X14 | 个 | 589
脊柱内固定器-钉棒系统 | （椎弓根钉长尾单轴）φ7.5×75mm（经阳极氧化处理）J2X03型 | 个 | 108
脊柱内固定器-钉棒系统 | （椎弓根钉长尾多轴）φ5.5×40（经阳极氧化处理）J2X14 | 个 | 655
脊柱内固定器-钉棒系统 | （椎弓根钉长尾多轴）φ7.0×45（经阳极氧化处理）J2X14 | 个 | 655
脊柱内固定器-钉棒系统 | （椎弓根钉长尾多轴）φ5.0×40（经阳极氧化处理）J2X14 | 个 | 655
脊柱内固定器-钉棒系统 | （椎弓根钉长尾单轴）φ6.0×35（经阳极氧化处理）J2X14 | 个 | 589
脊柱内固定器-钉棒系统 | （椎弓根钉长尾单轴）φ7.0×35（经阳极氧化处理）J2X14 | 个 | 589
脊柱内固定器-钉棒系统 | （横连座）/（经阳极氧化处理）J2X03型 | 个 | 35
脊柱内固定器-钉棒系统 | （椎弓根钉短尾单轴）φ5.0×45mm（经阳极氧化处理）J2X03型 | 个 | 108
脊柱内固定器-钉棒系统 | （椎弓根钉短尾单轴）φ4.5×30mm（经阳极氧化处理）J2X03型 | 个 | 108
脊柱内固定器-钉棒系统 | （椎弓根钉短尾多轴）φ5.5×45（经阳极氧化处理）J2X14 | 个 | 655
脊柱内固定器-钉棒系统 | （椎弓根钉短尾多轴）φ5.0×45（经阳极氧化处理）J2X14 | 个 | 655
脊柱内固定器-钉棒系统 | （椎弓根钉短尾多轴）φ6.0×35（经阳极氧化处理）J2X14 | 个 | 655
脊柱内固定器-钉棒系统 | （椎弓根钉短尾单轴）φ7.0×55mm（经阳极氧化处理）J2X03型 | 个 | 108
脊柱内固定器-钉棒系统 | （椎弓根钉短尾多轴）φ7.0×50（经阳极氧化处理）J2X14 | 个 | 655
脊柱内固定器-钉棒系统 | （椎弓根钉短尾单轴）φ6.0×40mm（经阳极氧化处理）J2X03型 | 个 | 108
脊柱内固定器-钉棒系统 | （椎弓根钉短尾多轴）φ5.0×50（经阳极氧化处理）J2X14 | 个 | 655
脊柱内固定器-钉棒系统 | （椎弓根钉短尾单轴）φ4.0×50mm（经阳极氧化处理）J2X03型 | 个 | 108
脊柱内固定器-钉棒系统 | （椎弓根钉短尾单轴）φ5.5×35mm（经阳极氧化处理）J2X03型 | 个 | 108
脊柱内固定器-钉棒系统 | （椎弓根钉短尾多轴）φ6.0×45（经阳极氧化处理）J2X14 | 个 | 655
脊柱内固定器-钉棒系统 | （椎弓根钉短尾多轴）φ6.5×35（经阳极氧化处理）J2X14 | 个 | 655
脊柱内固定器-钉棒系统 | （连接棒）φ6.0×100mm（经阳极氧化处理）J2X03型 | 个 | 95
脊柱内固定器-钉棒系统 | （椎弓根钉短尾单轴）φ5.5×20（经阳极氧化处理）J2X14 | 个 | 589
脊柱内固定器-钉棒系统 | （椎弓根钉短尾单轴）φ5.5×45（经阳极氧化处理）J2X14 | 个 | 589
脊柱内固定器-钉棒系统 | （连接棒）φ6.0×45mm（经阳极氧化处理）J2X03型 | 个 | 95
脊柱内固定器-钉棒系统 | （连接棒）φ6.0×70mm（经阳极氧化处理）J2X03型 | 个 | 95
脊柱内固定器-钉棒系统 | （椎弓根钉短尾多轴）φ4.0×30（经阳极氧化处理）J2X14 | 个 | 655
脊柱内固定器-钉棒系统 | （椎弓根钉短尾多轴）φ5.5×40（经阳极氧化处理）J2X14 | 个 | 655
脊柱内固定器-钉棒系统 | （椎弓根钉短尾多轴）φ4.0×40（经阳极氧化处理）J2X14 | 个 | 655
脊柱内固定器-钉棒系统 | （压紧螺丝）/（经阳极氧化处理）J2X15型 | 个 | 20
脊柱内固定器-钉棒系统 | （椎弓根钉长尾多轴）φ4.5×50（经阳极氧化处理）J2X14 | 个 | 655
脊柱内固定器-钉棒系统 | （连接棒直型平头）φ6.0×50（经阳极氧化处理）J2X14 | 个 | 130
脊柱内固定器-钉棒系统 | （椎弓根钉长尾单轴）φ7.0×55（经阳极氧化处理）J2X14 | 个 | 589
脊柱内固定器-钉棒系统 | （椎弓根钉长尾单轴）φ5.0×50（经阳极氧化处理）J2X14 | 个 | 589
脊柱内固定器-钉棒系统 | （椎弓根钉长尾单轴）φ5.0×35（经阳极氧化处理）J2X14 | 个 | 589
脊柱内固定器-钉棒系统 | （椎弓根钉长尾单轴）φ6.0×45（经阳极氧化处理）J2X14 | 个 | 589
脊柱内固定器-钉棒系统 | （椎弓根钉长尾单轴）φ5.0×40（经阳极氧化处理）J2X14 | 个 | 589
脊柱内固定器-钉棒系统 | （连接棒直型平头）φ6.0×200（经阳极氧化处理）J2X14 | 个 | 130
脊柱内固定器-钉棒系统 | （椎弓根钉长尾单轴）φ5.5×45（经阳极氧化处理）J2X14 | 个 | 589
脊柱内固定器-钉棒系统 | （椎弓根钉长尾单轴）φ4.0×50（经阳极氧化处理）J2X14 | 个 | 589
脊柱内固定器-钉棒系统 | （椎弓根钉短尾单轴）φ6.0×50（经阳极氧化处理）J2X14 | 个 | 589
脊柱内固定器-钉棒系统 | （椎弓根钉长尾单轴）φ7.0×35mm（经阳极氧化处理）J2X03型 | 个 | 108
脊柱内固定器-钉棒系统 | （椎弓根钉长尾多轴）φ6.5×45（经阳极氧化处理）J2X14 | 个 | 655
脊柱内固定器-钉棒系统 | （椎弓根钉短尾单轴）φ6.5×35（经阳极氧化处理）J2X14 | 个 | 589
脊柱内固定器-钉棒系统 | （椎弓根钉长尾多轴）φ4.5×50mm（经阳极氧化处理）J2X03型 | 个 | 120
脊柱内固定器-钉棒系统 | （椎弓根钉短尾多轴）φ4.0×45mm（经阳极氧化处理）J2X03型 | 个 | 120
脊柱内固定器-钉棒系统 | （椎弓根钉长尾多轴）φ6.5×50mm（经阳极氧化处理）J2X03型 | 个 | 120
脊柱内固定器-钉棒系统 | （椎弓根钉长尾单轴）φ4.5×50mm（经阳极氧化处理）J2X03型 | 个 | 108
脊柱内固定器-钉棒系统 | （椎弓根钉长尾单轴）φ5.0×40mm（经阳极氧化处理）J2X03型 | 个 | 108
脊柱内固定器-钉棒系统 | （椎弓根钉长尾多轴）φ7.0×55（经阳极氧化处理）J2X14 | 个 | 655
脊柱内固定器-钉棒系统 | （椎弓根钉长尾多轴）φ5.5×40mm（经阳极氧化处理）J2X03型 | 个 | 120
脊柱内固定器-钉棒系统 | （连接棒）φ6.0×40mm（经阳极氧化处理）J2X03型 | 个 | 95
脊柱内固定器-钉棒系统 | （连接棒）φ6.0×300mm（经阳极氧化处理）J2X03型 | 个 | 95
脊柱内固定器-钉棒系统 | （连接棒）φ6.0×85mm（经阳极氧化处理）J2X03型 | 个 | 95
脊柱内固定器-钉棒系统 | （椎弓根钉长尾多轴）φ6.0×45（经阳极氧化处理）J2X14 | 个 | 655
脊柱内固定器-钉棒系统 | （椎弓根钉短尾单轴）φ5.5×40（经阳极氧化处理）J2X14 | 个 | 589
脊柱内固定器-钉棒系统 | （椎弓根钉短尾单轴）φ5.0×50（经阳极氧化处理）J2X14 | 个 | 589
脊柱内固定器-钉棒系统 | （椎弓根钉短尾多轴）φ7.0×55（经阳极氧化处理）J2X14 | 个 | 655
脊柱内固定器-钉棒系统 | （椎弓根钉短尾单轴）φ4.0×30mm（经阳极氧化处理）J2X03型 | 个 | 108
脊柱内固定器-钉棒系统 | （椎弓根钉短尾单轴）φ4.0×25mm（经阳极氧化处理）J2X03型 | 个 | 108
脊柱内固定器-钉棒系统 | （椎弓根钉短尾多轴）φ5.0×35（经阳极氧化处理）J2X14 | 个 | 655
脊柱内固定器-钉棒系统 | （椎弓根钉短尾单轴）φ4.5×40mm（经阳极氧化处理）J2X03型 | 个 | 108
脊柱内固定器-钉棒系统 | （椎弓根钉短尾多轴）φ6.5×40（经阳极氧化处理）J2X14 | 个 | 655
脊柱内固定器-钉棒系统 | （椎弓根钉长尾多轴）φ5.5×35（经阳极氧化处理）J2X14 | 个 | 655
脊柱内固定器-钉棒系统 | （椎弓根钉长尾多轴）φ7.0×35（经阳极氧化处理）J2X14 | 个 | 655
脊柱内固定器-钉棒系统 | （椎弓根钉长尾多轴）φ6.5×40（经阳极氧化处理）J2X14 | 个 | 655
脊柱内固定器-钉棒系统 | （椎弓根钉长尾多轴）φ6.0×40（经阳极氧化处理）J2X14 | 个 | 655
脊柱内固定器-钉棒系统 | （椎弓根钉长尾单轴）φ5.5×45mm（经阳极氧化处理）J2X03型 | 个 | 108
脊柱内固定器-钉棒系统 | （椎弓根钉长尾单轴）φ4.0×40mm（经阳极氧化处理）J2X03型 | 个 | 108
脊柱内固定器-钉棒系统 | （椎弓根钉长尾多轴）φ7.0×50（经阳极氧化处理）J2X14 | 个 | 655
脊柱内固定器-钉棒系统 | （椎弓根钉短尾多轴）φ5.0×45mm（经阳极氧化处理）J2X03型 | 个 | 120
脊柱内固定器-钉棒系统 | （椎弓根钉短尾多轴）φ4.5×45mm（经阳极氧化处理）J2X03型 | 个 | 120
脊柱内固定器-钉棒系统 | （连接棒直型平头）φ6.0×120（经阳极氧化处理）J2X14 | 个 | 130
脊柱内固定器-钉棒系统 | （连接棒直型平头）φ6.0×100（经阳极氧化处理）J2X14 | 个 | 130
脊柱内固定器-钉棒系统 | （连接棒直型平头）φ5.5×85（经阳极氧化处理）J2X14 | 个 | 130
脊柱内固定器-钉棒系统 | （椎弓根钉短尾单轴）φ5.5×50（经阳极氧化处理）J2X14 | 个 | 589
脊柱内固定器-钉棒系统 | （椎弓根钉长尾单轴）φ6.0×50（经阳极氧化处理）J2X14 | 个 | 589
脊柱内固定器-钉棒系统 | （椎弓根钉短尾多轴）φ6.5×35mm（经阳极氧化处理）J2X03型 | 个 | 120
脊柱内固定器-钉棒系统 | （椎弓根钉短尾多轴）φ6.0×45mm（经阳极氧化处理）J2X03型 | 个 | 120
脊柱内固定器-钉棒系统 | （椎弓根钉长尾单轴）φ4.0×45（经阳极氧化处理）J2X14 | 个 | 589
脊柱内固定器-钉棒系统 | （椎弓根钉短尾多轴）φ5.5×35mm（经阳极氧化处理）J2X03型 | 个 | 120
脊柱内固定器-钉棒系统 | （椎弓根钉短尾多轴）φ4.0×50mm（经阳极氧化处理）J2X03型 | 个 | 120
脊柱内固定器-钉棒系统 | （椎弓根钉短尾多轴）φ4.5×50mm（经阳极氧化处理）J2X03型 | 个 | 120
脊柱内固定器-钉棒系统 | （椎弓根钉短尾多轴）φ5.5×45mm（经阳极氧化处理）J2X03型 | 个 | 120
脊柱内固定器-钉棒系统 | （椎弓根钉长尾多轴）φ6.5×50（经阳极氧化处理）J2X14 | 个 | 655
脊柱内固定器-钉棒系统 | （椎弓根钉长尾单轴）φ4.5×40mm（经阳极氧化处理）J2X03型 | 个 | 108
脊柱内固定器-钉棒系统 | （椎弓根钉长尾单轴）φ5.0×45mm（经阳极氧化处理）J2X03型 | 个 | 108
脊柱内固定器-钉棒系统 | （椎弓根钉长尾单轴）φ7.0×40mm（经阳极氧化处理）J2X03型 | 个 | 108
脊柱内固定器-钉棒系统 | （椎弓根钉短尾多轴）φ6.0×50mm（经阳极氧化处理）J2X03型 | 个 | 120
脊柱内固定器-钉棒系统 | （椎弓根钉短尾多轴）φ5.0×50mm（经阳极氧化处理）J2X03型 | 个 | 120
脊柱内固定器-钉棒系统 | （椎弓根钉短尾多轴）φ4.5×30（经阳极氧化处理）J2X14 | 个 | 655
脊柱内固定器-钉棒系统 | （连接棒直型平头）φ6.0×60（经阳极氧化处理）J2X14 | 个 | 130
脊柱内固定器-钉棒系统 | （椎弓根钉长尾单轴）φ6.0×40（经阳极氧化处理）J2X14 | 个 | 589
脊柱内固定器-钉棒系统 | （椎弓根钉长尾单轴）φ4.0×35（经阳极氧化处理）J2X14 | 个 | 589
脊柱内固定器-钉棒系统 | （椎弓根钉长尾单轴）φ5.5×40（经阳极氧化处理）J2X14 | 个 | 589
脊柱内固定器-钉棒系统 | （椎弓根钉长尾多轴）φ4.0×30（经阳极氧化处理）J2X14 | 个 | 655
脊柱内固定器-钉棒系统 | （椎弓根钉长尾多轴）φ4.5×35mm（经阳极氧化处理）J2X03型 | 个 | 120
脊柱内固定器-钉棒系统 | （椎弓根钉长尾多轴）φ4.5×45（经阳极氧化处理）J2X14 | 个 | 655
脊柱内固定器-钉棒系统 | （椎弓根钉长尾单轴）φ7.0×50mm（经阳极氧化处理）J2X03型 | 个 | 108
脊柱内固定器-钉棒系统 | （连接棒）φ6.0×110mm（经阳极氧化处理）J2X03型 | 个 | 95
脊柱内固定器-钉棒系统 | （椎弓根钉长尾单轴）φ6.5×40mm（经阳极氧化处理）J2X03型 | 个 | 108
脊柱内固定器-钉棒系统 | （椎弓根钉短尾单轴）φ5.0×35（经阳极氧化处理）J2X14 | 个 | 589
脊柱内固定器-钉棒系统 | （连接棒）φ6.0×80mm（经阳极氧化处理）J2X03型 | 个 | 95
脊柱内固定器-钉棒系统 | （椎弓根钉长尾单轴）φ6.0×45mm（经阳极氧化处理）J2X03型 | 个 | 108
脊柱内固定器-钉棒系统 | （椎弓根钉长尾多轴）φ7.0×35mm（经阳极氧化处理）J2X03型 | 个 | 120
脊柱内固定器-钉棒系统 | （椎弓根钉短尾单轴）φ4.0×45（经阳极氧化处理）J2X14 | 个 | 589
脊柱内固定器-钉棒系统 | （连接棒）φ6.0×50mm（经阳极氧化处理）J2X03型 | 个 | 95
脊柱内固定器-钉棒系统 | （椎弓根钉长尾单轴）φ5.0×35mm（经阳极氧化处理）J2X03型 | 个 | 108
脊柱内固定器-钉棒系统 | （椎弓根钉短尾单轴）φ6.0×40（经阳极氧化处理）J2X14 | 个 | 589
脊柱内固定器-钉棒系统 | （椎弓根钉短尾多轴）φ7.0×50mm（经阳极氧化处理）J2X03型 | 个 | 120
脊柱内固定器-钉棒系统 | （连接棒直型平头）φ6.0×300（经阳极氧化处理）J2X14 | 个 | 130
脊柱内固定器-钉棒系统 | （连接棒直型平头）φ5.5×110（经阳极氧化处理）J2X14 | 个 | 130
脊柱内固定器-钉棒系统 | （连接棒直型平头）φ6.0×90（经阳极氧化处理）J2X14 | 个 | 130
脊柱内固定器-钉棒系统 | （椎弓根钉长尾多轴）φ6.5×35mm（经阳极氧化处理）J2X03型 | 个 | 120
脊柱内固定器-钉棒系统 | （椎弓根钉短尾多轴）φ4.5×35mm（经阳极氧化处理）J2X03型 | 个 | 120
脊柱内固定器-钉棒系统 | （椎弓根钉短尾多轴）φ7.0×35mm（经阳极氧化处理）J2X03型 | 个 | 120
脊柱内固定器-钉棒系统 | （椎弓根钉短尾单轴）φ4.5×40（经阳极氧化处理）J2X14 | 个 | 589
脊柱内固定器-钉棒系统 | （连接棒）φ6.0×130mm（经阳极氧化处理）J2X03型 | 个 | 95
脊柱内固定器-钉棒系统 | （连接棒）φ6.0×65mm（经阳极氧化处理）J2X03型 | 个 | 95
脊柱内固定器-钉棒系统 | （椎弓根钉短尾单轴）φ7.0×50（经阳极氧化处理）J2X14 | 个 | 589
脊柱内固定器-钉棒系统 | （椎弓根钉短尾多轴）φ6.5×50mm（经阳极氧化处理）J2X03型 | 个 | 120
脊柱内固定器-钉棒系统 | （椎弓根钉短尾单轴）φ4.0×50（经阳极氧化处理）J2X14 | 个 | 589
脊柱内固定器-钉棒系统 | （椎弓根钉短尾单轴）φ4.5×30（经阳极氧化处理）J2X14 | 个 | 589
脊柱内固定器-钉棒系统 | （椎弓根钉短尾单轴）φ4.0×40（经阳极氧化处理）J2X14 | 个 | 589
脊柱内固定器-钉棒系统 | （椎弓根钉短尾单轴）φ7.0×35（经阳极氧化处理）J2X14 | 个 | 589
脊柱内固定器-钉棒系统 | （椎弓根钉短尾单轴）φ7.0×45（经阳极氧化处理）J2X14 | 个 | 589
脊柱内固定器-钉棒系统 | （椎弓根钉短尾单轴）φ5.5×55（经阳极氧化处理）J2X14 | 个 | 589
脊柱内固定器-钉棒系统 | （椎弓根钉长尾多轴）φ6.0×50mm（经阳极氧化处理）J2X03型 | 个 | 120
脊柱内固定器-钉棒系统 | （椎弓根钉长尾多轴）φ4.5×40mm（经阳极氧化处理）J2X03型 | 个 | 120
脊柱内固定器-钉棒系统 | （连接棒直型平头）φ6.0×65（经阳极氧化处理）J2X14 | 个 | 130
脊柱内固定器-钉棒系统 | （连接棒直型平头）φ5.5×55（经阳极氧化处理）J2X14 | 个 | 130
脊柱内固定器-钉棒系统 | （椎弓根钉长尾单轴）φ4.5×35（经阳极氧化处理）J2X14 | 个 | 589
脊柱内固定器-钉棒系统 | （连接棒直型平头）φ6.0×130（经阳极氧化处理）J2X14 | 个 | 130
脊柱内固定器-钉棒系统 | （连接棒直型平头）φ5.5×150（经阳极氧化处理）J2X14 | 个 | 130
脊柱内固定器-钉棒系统 | （椎弓根钉短尾多轴）φ7.0×55mm（经阳极氧化处理）J2X03型 | 个 | 120
脊柱内固定器-钉棒系统 | （椎弓根钉短尾多轴）φ6.5×40mm（经阳极氧化处理）J2X03型 | 个 | 120
脊柱内固定器-钉棒系统 | （椎弓根钉短尾单轴）φ4.0×30（经阳极氧化处理）J2X14 | 个 | 589
脊柱内固定器-钉棒系统 | （椎弓根钉短尾单轴）φ7.0×40mm（经阳极氧化处理）J2X03型 | 个 | 108
脊柱内固定器-钉棒系统 | （椎弓根钉短尾多轴）φ6.0×40（经阳极氧化处理）J2X14 | 个 | 655
脊柱内固定器-钉棒系统 | （椎弓根钉短尾单轴）φ5.5×40mm（经阳极氧化处理）J2X03型 | 个 | 108
脊柱内固定器-钉棒系统 | （椎弓根钉短尾单轴）φ4.5×50mm（经阳极氧化处理）J2X03型 | 个 | 108
脊柱内固定器-钉棒系统 | （椎弓根钉短尾单轴）φ5.0×40mm（经阳极氧化处理）J2X03型 | 个 | 108
脊柱内固定器-钉棒系统 | （椎弓根钉短尾单轴）φ4.5×45mm（经阳极氧化处理）J2X03型 | 个 | 108
脊柱内固定器-钉棒系统 | （椎弓根钉短尾单轴）φ4.0×40mm（经阳极氧化处理）J2X03型 | 个 | 108
脊柱内固定器-钉棒系统 | （椎弓根钉短尾单轴）φ6.0×50mm（经阳极氧化处理）J2X03型 | 个 | 108
脊柱内固定器-钉棒系统 | （椎弓根钉短尾单轴）φ4.0×45mm（经阳极氧化处理）J2X03型 | 个 | 108
脊柱内固定器-钉棒系统 | （椎弓根钉短尾单轴）φ6.0×55mm（经阳极氧化处理）J2X03型 | 个 | 108
脊柱内固定器-钉棒系统 | （椎弓根钉短尾单轴）φ6.5×35mm（经阳极氧化处理）J2X03型 | 个 | 108
脊柱内固定器-钉棒系统 | （椎弓根钉短尾单轴）φ5.0×50mm（经阳极氧化处理）J2X03型 | 个 | 108
脊柱内固定器-钉棒系统 | （椎弓根钉短尾单轴）φ5.5×50mm（经阳极氧化处理）J2X03型 | 个 | 108
脊柱内固定器-钉棒系统 | （椎弓根钉短尾多轴）φ6.5×45（经阳极氧化处理）J2X14 | 个 | 655
脊柱内固定器-钉棒系统 | （椎弓根钉短尾单轴）φ6.0×35mm（经阳极氧化处理）J2X03型 | 个 | 108
脊柱内固定器-钉棒系统 | （椎弓根钉长尾单轴）φ6.5×45（经阳极氧化处理）J2X14 | 个 | 589
脊柱内固定器-钉棒系统 | （活动横连装置 I）φ5.5×40（经阳极氧化处理）J2X14 | 个 | 35
脊柱内固定器-钉棒系统 | （椎弓根钉短尾多轴）φ4.5×35（经阳极氧化处理）J2X14 | 个 | 655
脊柱内固定器-钉棒系统 | （椎弓根钉长尾单轴）φ4.0×30（经阳极氧化处理）J2X14 | 个 | 589
脊柱内固定器-钉棒系统 | （椎弓根钉短尾多轴）φ7.0×35（经阳极氧化处理）J2X14 | 个 | 655
脊柱内固定器-钉棒系统 | （活动横连装置 I）φ5.5×50（经阳极氧化处理）J2X14 | 个 | 35
脊柱内固定器-钉棒系统 | （椎弓根钉短尾多轴）φ6.5×50（经阳极氧化处理）J2X14 | 个 | 655
脊柱内固定器-钉棒系统 | （椎弓根钉短尾多轴）φ4.5×50（经阳极氧化处理）J2X14 | 个 | 655
脊柱内固定器-钉棒系统 | （椎弓根钉短尾多轴）φ5.5×55（经阳极氧化处理）J2X14 | 个 | 655
脊柱内固定器-钉棒系统 | （椎弓根钉短尾多轴）φ4.5×40（经阳极氧化处理）J2X14 | 个 | 655
脊柱内固定器-钉棒系统 | （活动横连装置 I）φ5.5×60（经阳极氧化处理）J2X14 | 个 | 35
脊柱内固定器-钉棒系统 | （椎弓根钉长尾单轴）φ4.5×35mm（经阳极氧化处理）J2X03型 | 个 | 108
脊柱内固定器-钉棒系统 | （椎弓根钉长尾单轴）φ4.5×45mm（经阳极氧化处理）J2X03型 | 个 | 108
脊柱内固定器-钉棒系统 | （椎弓根钉长尾单轴）φ4.0×35mm（经阳极氧化处理）J2X03型 | 个 | 108
脊柱内固定器-钉棒系统 | （椎弓根钉长尾单轴）φ6.5×35mm（经阳极氧化处理）J2X03型 | 个 | 108
脊柱内固定器-钉棒系统 | （椎弓根钉长尾单轴）φ6.5×50mm（经阳极氧化处理）J2X03型 | 个 | 108
脊柱内固定器-钉棒系统 | （连接棒）φ6.0×250mm（经阳极氧化处理）J2X03型 | 个 | 95
脊柱内固定器-钉棒系统 | （连接棒）φ6.0×170mm（经阳极氧化处理）J2X03型 | 个 | 95
脊柱内固定器-钉棒系统 | （椎弓根钉长尾多轴）φ6.0×35（经阳极氧化处理）J2X14 | 个 | 655
脊柱内固定器-钉棒系统 | （椎弓根钉长尾多轴）φ6.0×35mm（经阳极氧化处理）J2X03型 | 个 | 120
脊柱内固定器-钉棒系统 | （椎弓根钉长尾多轴）φ5.0×35（经阳极氧化处理）J2X14 | 个 | 655
脊柱内固定器-钉棒系统 | （椎弓根钉长尾多轴）φ6.5×35（经阳极氧化处理）J2X14 | 个 | 655
脊柱内固定器-钉棒系统 | （椎弓根钉长尾多轴）φ5.0×50（经阳极氧化处理）J2X14 | 个 | 655
脊柱内固定器-钉棒系统 | （连接棒直型平头）φ5.5×500（经阳极氧化处理）J2X14 | 个 | 130
脊柱内固定器-钉棒系统 | （椎弓根钉短尾多轴）φ4.0×45（经阳极氧化处理）J2X14 | 个 | 655
脊柱内固定器-钉棒系统 | （椎弓根钉长尾单轴）φ5.0×50mm（经阳极氧化处理）J2X03型 | 个 | 108
脊柱内固定器-钉棒系统 | （椎弓根钉短尾多轴）φ5.0×40（经阳极氧化处理）J2X14 | 个 | 655
脊柱内固定器-钉棒系统 | （椎弓根钉长尾单轴）φ6.0×40mm（经阳极氧化处理）J2X03型 | 个 | 108
脊柱内固定器-钉棒系统 | （椎弓根钉长尾单轴）φ6.5×55mm（经阳极氧化处理）J2X03型 | 个 | 108
脊柱内固定器-钉棒系统 | （椎弓根钉长尾单轴）φ7.0×55mm（经阳极氧化处理）J2X03型 | 个 | 108
脊柱内固定器-钉棒系统 | （椎弓根钉短尾单轴）φ6.5×50（经阳极氧化处理）J2X14 | 个 | 589
脊柱内固定器-钉棒系统 | （椎弓根钉长尾多轴）φ7.0×55mm（经阳极氧化处理）J2X03型 | 个 | 120
脊柱内固定器-钉棒系统 | （椎弓根钉短尾单轴）φ4.0×35（经阳极氧化处理）J2X14 | 个 | 589
脊柱内固定器-钉棒系统 | （连接棒）φ6.0×55mm（经阳极氧化处理）J2X03型 | 个 | 95
脊柱内固定器-钉棒系统 | （连接棒）φ6.0×60mm（经阳极氧化处理）J2X03型 | 个 | 95
脊柱内固定器-钉棒系统 | （连接棒）φ6.0×400mm（经阳极氧化处理）J2X03型 | 个 | 95
脊柱内固定器-钉棒系统 | （连接棒）φ6.0×500mm（经阳极氧化处理）J2X03型 | 个 | 95
脊柱内固定器-钉棒系统 | （椎弓根钉长尾多轴）φ5.5×35mm（经阳极氧化处理）J2X03型 | 个 | 120
脊柱内固定器-钉棒系统 | （连接棒）φ6.0×160mm（经阳极氧化处理）J2X03型 | 个 | 95
脊柱内固定器-钉棒系统 | （椎弓根钉短尾多轴）φ5.0×35mm（经阳极氧化处理）J2X03型 | 个 | 120
脊柱内固定器-钉棒系统 | （椎弓根钉短尾单轴）φ5.0×30（经阳极氧化处理）J2X14 | 个 | 589
脊柱内固定器-钉棒系统 | （椎弓根钉短尾多轴）φ4.5×40mm（经阳极氧化处理）J2X03型 | 个 | 120
脊柱内固定器-钉棒系统 | （椎弓根钉长尾单轴）φ7.0×50（经阳极氧化处理）J2X14 | 个 | 589
脊柱内固定器-钉棒系统 | （连接棒直型平头）φ5.5×100（经阳极氧化处理）J2X14 | 个 | 130
脊柱内固定器-钉棒系统 | （椎弓根钉短尾多轴）φ4.0×30mm（经阳极氧化处理）J2X03型 | 个 | 120
脊柱内固定器-钉棒系统 | （连接棒直型平头）φ5.5×50（经阳极氧化处理）J2X14 | 个 | 130
脊柱内固定器-钉棒系统 | （连接棒直型平头）φ5.5×300（经阳极氧化处理）J2X14 | 个 | 130
脊柱内固定器-钉棒系统 | （椎弓根钉短尾单轴）φ7.0×50mm（经阳极氧化处理）J2X03型 | 个 | 108
脊柱内固定器-钉棒系统 | （椎弓根钉短尾单轴）φ4.0×25（经阳极氧化处理）J2X14 | 个 | 589
脊柱内固定器-钉棒系统 | （椎弓根钉短尾多轴）φ4.5×45（经阳极氧化处理）J2X14 | 个 | 655
脊柱内固定器-钉棒系统 | （椎弓根钉短尾多轴）φ7.0×40（经阳极氧化处理）J2X14 | 个 | 655
脊柱内固定器-钉棒系统 | （连接棒直型平头）φ6.0×400（经阳极氧化处理）J2X14 | 个 | 130
脊柱内固定器-钉棒系统 | （椎弓根钉短尾单轴）φ6.5×40mm（经阳极氧化处理）J2X03型 | 个 | 108
脊柱内固定器-钉棒系统 | （横连杆）长度60mm（经阳极氧化处理）J2X03型 | 个 | 35
脊柱内固定器-钉棒系统 | （椎弓根钉短尾多轴）φ5.5×35（经阳极氧化处理）J2X14 | 个 | 655
脊柱内固定器-钉棒系统 | （椎弓根钉短尾多轴）φ6.0×50（经阳极氧化处理）J2X14 | 个 | 655
脊柱内固定器-钉棒系统 | （椎弓根钉短尾多轴）φ5.5×50（经阳极氧化处理）J2X14 | 个 | 655
脊柱内固定器-钉棒系统 | （椎弓根钉短尾多轴）φ4.0×35（经阳极氧化处理）J2X14 | 个 | 655
脊柱内固定器-钉棒系统 | （连接棒直型平头）φ6.0×150（经阳极氧化处理）J2X14 | 个 | 130
脊柱内固定器-钉棒系统 | （椎弓根钉长尾单轴）φ4.0×40（经阳极氧化处理）J2X14 | 个 | 589
脊柱内固定器-钉棒系统 | （连接棒直型平头）φ5.5×400（经阳极氧化处理）J2X14 | 个 | 130
脊柱内固定器钉棒系统-棒 | V型(RSS Ⅱ型)-26.0×250 | 个 | 30
脊柱内固定器钉棒系统-棒 | V型(RSS II型)-26.0×500 | 个 | 30
脊柱内固定器钉棒系统-多轴复位螺钉 | IV型(RF-3)4.5×30 | 个 | 327
脊柱内固定器钉棒系统-多轴复位螺钉 | IV型(RF-3)6.5×40 | 个 | 327
脊柱内固定器钉棒系统-多轴复位螺钉 | IV型(RF-3)5.5×40 | 个 | 327
脊柱内固定器钉棒系统-多轴复位螺钉 | IV型(RF-3)5.5×55 | 个 | 327
脊柱内固定器钉棒系统-多轴复位螺钉 | IV型(RF-3)7.5×55 | 个 | 327
脊柱内固定器钉棒系统-多轴复位螺钉 | IV型(RF-3)4.5×40 | 个 | 327
脊柱内固定器钉棒系统-多轴复位螺钉 | IV型(RF-3)6.0×50 | 个 | 327
脊柱内固定器钉棒系统-多轴复位螺钉 | IV型(RF-3)5.5×50 | 个 | 327
脊柱内固定器钉棒系统-多轴复位螺钉 | IV型(RF-3)7.0×40 | 个 | 327
脊柱内固定器钉棒系统-多轴复位螺钉 | IV型(RF-3)6.5×55 | 个 | 327
脊柱内固定器钉棒系统-多轴复位螺钉 | IV型(RF-3)7.0×45 | 个 | 327
脊柱内固定器钉棒系统-多轴复位螺钉 | IV型(RF-3)6.0×40 | 个 | 327
脊柱内固定器钉棒系统-多轴复位螺钉 | IV型(RF-3)5.5×35 | 个 | 327
脊柱内固定器钉棒系统-多轴复位螺钉 | IV型(RF-3)5.5×45 | 个 | 327
脊柱内固定器钉棒系统-多轴复位螺钉 | IV型(RF-3)7.5×35 | 个 | 327
脊柱内固定器钉棒系统-多轴复位螺钉 | IV型(RF-3)4.5×45 | 个 | 327
脊柱内固定器钉棒系统-多轴复位螺钉 | IV型(RF-3)7.5×50 | 个 | 327
脊柱内固定器钉棒系统-多轴复位螺钉 | IV型(RF-3)5.5×30 | 个 | 327
脊柱内固定器钉棒系统-多轴复位螺钉 | IV型(RF-3)6.0×35 | 个 | 327
脊柱内固定器钉棒系统-多轴复位螺钉 | IV型(RF-3)6.5×30 | 个 | 327
脊柱内固定器钉棒系统-多轴复位螺钉 | IV型(RF-3)7.5×45 | 个 | 327
脊柱内固定器钉棒系统-多轴复位螺钉 | IV型(RF-3)7.5×40 | 个 | 327
脊柱内固定器钉棒系统-多轴复位螺钉 | IV型(RF-3)6.0×55 | 个 | 327
脊柱内固定器钉棒系统-多轴复位螺钉 | IV型(RF-3)4.5×25 | 个 | 327
脊柱内固定器钉棒系统-多轴复位螺钉 | IV型(RF-3)6.5×50 | 个 | 327
脊柱内固定器钉棒系统-多轴复位螺钉 | IV型(RF-3)4.5×35 | 个 | 327
脊柱内固定器钉棒系统-多轴复位螺钉 | IV型(RF-3)7.0×35 | 个 | 327
脊柱内固定器钉棒系统-多轴复位螺钉 | IV型(RF-3)6.5×45 | 个 | 327
脊柱内固定器钉棒系统-多轴复位螺钉 | IV型(RF-3)6.5×35 | 个 | 327
脊柱内固定器钉棒系统-多轴复位螺钉 | IV型(RF-3)6.0×45 | 个 | 327
脊柱内固定器-钉棒系统-矫形用棒 | （连接棒）φ5.5×80mm（经阳极氧化处理）J2X11型 | 个 | 1574
脊柱内固定器-钉棒系统-矫形用棒 | （连接棒）φ5.5×180mm（经阳极氧化处理）J2X11型 | 个 | 1574
脊柱内固定器-钉棒系统-矫形用棒 | （连接棒）φ5.5×450mm（经阳极氧化处理）J2X11型 | 个 | 1574
脊柱内固定器-钉棒系统-矫形用棒 | （连接棒）φ5.5×190mm（经阳极氧化处理）J2X11型 | 个 | 1574
脊柱内固定器-钉棒系统-矫形用棒 | （预弯连接棒）φ5.5×130mm（经阳极氧化处理）J2X11型 | 个 | 1574
脊柱内固定器-钉棒系统-矫形用棒 | （预弯连接棒）φ5.5×150mm（经阳极氧化处理）J2X11型 | 个 | 1574
脊柱内固定器-钉棒系统-矫形用棒 | （预弯连接棒）φ5.5×55mm（经阳极氧化处理）J2X11型 | 个 | 1574
脊柱内固定器-钉棒系统-矫形用棒 | （连接棒）直型平头Φ5.5×50（经阳极氧化处理）J2X15型 | 个 | 654
脊柱内固定器-钉棒系统-矫形用棒 | （连接棒）直型平头Φ5.5×100（经阳极氧化处理）J2X15型 | 个 | 654
脊柱内固定器-钉棒系统-矫形用棒 | （连接棒）直型平头Φ5.5×140（经阳极氧化处理）J2X15型 | 个 | 654
脊柱内固定器-钉棒系统-矫形用棒 | （连接棒）直型平头Φ5.5×120（经阳极氧化处理）J2X15型 | 个 | 654
脊柱内固定器-钉棒系统-矫形用棒 | （预弯连接棒）φ5.5×125mm（经阳极氧化处理）J2X11型 | 个 | 1574
脊柱内固定器-钉棒系统-矫形用棒 | （预弯连接棒）φ5.5×145mm（经阳极氧化处理）J2X11型 | 个 | 1574
脊柱内固定器-钉棒系统-矫形用棒 | （连接棒）直型平头Φ5.5×75（经阳极氧化处理）J2X15型 | 个 | 654
脊柱内固定器-钉棒系统-矫形用棒 | （连接棒）直型平头Φ5.5×130（经阳极氧化处理）J2X15型 | 个 | 654
脊柱内固定器-钉棒系统-矫形用棒 | （连接棒）直型平头Φ5.5×200（经阳极氧化处理）J2X15型 | 个 | 654
脊柱内固定器-钉棒系统-矫形用棒 | （连接棒）直型平头Φ5.5×65（经阳极氧化处理）J2X15型 | 个 | 654
脊柱内固定器-钉棒系统-矫形用棒 | （连接棒）直型平头Φ5.5×80（经阳极氧化处理）J2X15型 | 个 | 654
脊柱内固定器-钉棒系统-矫形用棒 | （连接棒）φ5.5×140mm（经阳极氧化处理）J2X11型 | 个 | 1574
脊柱内固定器-钉棒系统-矫形用棒 | （连接棒）φ5.5×250mm（经阳极氧化处理）J2X11型 | 个 | 1574
脊柱内固定器-钉棒系统-矫形用棒 | （连接棒）φ5.5×70mm（经阳极氧化处理）J2X11型 | 个 | 1574
脊柱内固定器-钉棒系统-矫形用棒 | （预弯连接棒）φ5.5×70mm（经阳极氧化处理）J2X11型 | 个 | 1574
脊柱内固定器-钉棒系统-矫形用棒 | （预弯连接棒）φ5.5×40mm（经阳极氧化处理）J2X11型 | 个 | 1574
脊柱内固定器-钉棒系统-矫形用棒 | （连接棒）φ5.5×130mm（经阳极氧化处理）J2X11型 | 个 | 1574
脊柱内固定器-钉棒系统-矫形用棒 | （连接棒）φ5.5×55mm（经阳极氧化处理）J2X11型 | 个 | 1574
脊柱内固定器-钉棒系统-矫形用棒 | （连接棒）φ5.5×100mm（经阳极氧化处理）J2X11型 | 个 | 1574
脊柱内固定器-钉棒系统-矫形用棒 | （预弯连接棒）φ5.5×90mm（经阳极氧化处理）J2X11型 | 个 | 1574
脊柱内固定器-钉棒系统-矫形用棒 | （连接棒）φ5.5×85mm（经阳极氧化处理）J2X11型 | 个 | 1574
脊柱内固定器-钉棒系统-矫形用棒 | （预弯连接棒）φ5.5×60mm（经阳极氧化处理）J2X11型 | 个 | 1574
脊柱内固定器-钉棒系统-矫形用棒 | （连接棒）φ5.5×500mm（经阳极氧化处理）J2X11型 | 个 | 1574
脊柱内固定器-钉棒系统-矫形用棒 | （预弯连接棒）φ5.5×110mm（经阳极氧化处理）J2X11型 | 个 | 1574
脊柱内固定器-钉棒系统-矫形用棒 | （预弯连接棒）φ5.5×85mm（经阳极氧化处理）J2X11型 | 个 | 1574
脊柱内固定器-钉棒系统-矫形用棒 | （预弯连接棒）φ5.5×140mm（经阳极氧化处理）J2X11型 | 个 | 1574
脊柱内固定器-钉棒系统-矫形用棒 | （连接棒）直型平头Φ5.5×60（经阳极氧化处理）J2X15型 | 个 | 654
脊柱内固定器-钉棒系统-矫形用棒 | （连接棒）直型平头Φ5.5×90（经阳极氧化处理）J2X15型 | 个 | 654
脊柱内固定器-钉棒系统-矫形用棒 | （连接棒）直型平头Φ5.5×300（经阳极氧化处理）J2X15型 | 个 | 654
脊柱内固定器-钉棒系统-矫形用棒 | （连接棒）直型平头Φ5.5×150（经阳极氧化处理）J2X15型 | 个 | 654
脊柱内固定器-钉棒系统-矫形用棒 | （连接棒）直型平头Φ5.5×110（经阳极氧化处理）J2X15型 | 个 | 654
脊柱内固定器-钉棒系统-矫形用棒 | （连接棒）φ5.5×60mm（经阳极氧化处理）J2X11型 | 个 | 1574
脊柱内固定器-钉棒系统-矫形用棒 | （连接棒）φ5.5×65mm（经阳极氧化处理）J2X11型 | 个 | 1574
脊柱内固定器-钉棒系统-矫形用棒 | （连接棒）φ5.5×350mm（经阳极氧化处理）J2X11型 | 个 | 1574
脊柱内固定器-钉棒系统-矫形用棒 | （连接棒）φ5.5×150mm（经阳极氧化处理）J2X11型 | 个 | 1574
脊柱内固定器-钉棒系统-矫形用棒 | （预弯连接棒）φ5.5×75mm（经阳极氧化处理）J2X11型 | 个 | 1574
脊柱内固定器-钉棒系统-矫形用棒 | （预弯连接棒）φ5.5×100mm（经阳极氧化处理）J2X11型 | 个 | 1574
脊柱内固定器-钉棒系统-矫形用棒 | （预弯连接棒）φ5.5×105mm（经阳极氧化处理）J2X11型 | 个 | 1574
脊柱内固定器-钉棒系统-矫形用棒 | （连接棒）直型平头Φ5.5×70（经阳极氧化处理）J2X15型 | 个 | 654
脊柱内固定器-钉棒系统-矫形用棒 | （连接棒）直型平头Φ5.5×85（经阳极氧化处理）J2X15型 | 个 | 654
脊柱内固定器-钉棒系统-矫形用棒 | （连接棒）直型平头Φ5.5×55（经阳极氧化处理）J2X15型 | 个 | 654
脊柱内固定器-钉棒系统-矫形用棒 | （连接棒）直型平头Φ5.5×95（经阳极氧化处理）J2X15型 | 个 | 654
脊柱内固定器-钉棒系统-矫形用棒 | （连接棒）φ5.5×95mm（经阳极氧化处理）J2X11型 | 个 | 1574
脊柱内固定器-钉棒系统-矫形用棒 | （连接棒）φ5.5×120mm（经阳极氧化处理）J2X11型 | 个 | 1574
脊柱内固定器-钉棒系统-矫形用棒 | （连接棒）φ5.5×50mm（经阳极氧化处理）J2X11型 | 个 | 1574
脊柱内固定器-钉棒系统-矫形用棒 | （预弯连接棒）φ5.5×50mm（经阳极氧化处理）J2X11型 | 个 | 1574
脊柱内固定器-钉棒系统-矫形用棒 | （连接棒）φ5.5×75mm（经阳极氧化处理）J2X11型 | 个 | 1574
脊柱内固定器-钉棒系统-矫形用棒 | （连接棒）φ5.5×160mm（经阳极氧化处理）J2X11型 | 个 | 1574
脊柱内固定器-钉棒系统-矫形用棒 | （连接棒）φ5.5×90mm（经阳极氧化处理）J2X11型 | 个 | 1574
脊柱内固定器-钉棒系统-矫形用棒 | （预弯连接棒）φ5.5×95mm（经阳极氧化处理）J2X11型 | 个 | 1574
脊柱内固定器-钉棒系统-矫形用棒 | （预弯连接棒）φ5.5×115mm（经阳极氧化处理）J2X11型 | 个 | 1574
脊柱内固定器-钉棒系统-矫形用棒 | （预弯连接棒）φ5.5×65mm（经阳极氧化处理）J2X11型 | 个 | 1574
脊柱内固定器-钉棒系统-矫形用棒 | （连接棒）φ5.5×400mm（经阳极氧化处理）J2X11型 | 个 | 1574
脊柱内固定器-钉棒系统-矫形用棒 | （预弯连接棒）φ5.5×45mm（经阳极氧化处理）J2X11型 | 个 | 1574
脊柱内固定器-钉棒系统-矫形用棒 | （预弯连接棒）φ5.5×135mm（经阳极氧化处理）J2X11型 | 个 | 1574
脊柱内固定器-钉棒系统-矫形用棒 | （连接棒）φ5.5×300mm（经阳极氧化处理）J2X11型 | 个 | 1574
脊柱内固定器-钉棒系统-矫形用棒 | （连接棒）φ5.5×200mm（经阳极氧化处理）J2X11型 | 个 | 1574
脊柱内固定器-钉棒系统-矫形用棒 | （预弯连接棒）φ5.5×120mm（经阳极氧化处理）J2X11型 | 个 | 1574
脊柱内固定器-钉棒系统-矫形用棒 | （连接棒）直型平头Φ5.5×500（经阳极氧化处理）J2X15型 | 个 | 654
脊柱内固定器-钉棒系统-矫形用棒 | （预弯连接棒）φ5.5×80mm（经阳极氧化处理）J2X11型 | 个 | 1574
脊柱内固定器-钉棒系统-矫形用棒 | （连接棒）直型平头Φ5.5×400（经阳极氧化处理）J2X15型 | 个 | 654
脊柱内固定器-钉棒系统-矫形用棒 | （连接棒）φ5.5×170mm（经阳极氧化处理）J2X11型 | 个 | 1574
脊柱内固定器-钉棒系统-矫形用棒 | （连接棒）φ5.5×110mm（经阳极氧化处理）J2X11型 | 个 | 1574
脊柱内固定器-钉棒系统-矫形用棒 | （连接棒）直型锥头Φ6.0×150（经阳极氧化处理） | 根 | 92
脊柱内固定器-钉棒系统-矫形用棒 | （连接棒）直型锥头Φ6.0×90（经阳极氧化处理） | 根 | 92
脊柱内固定器-钉棒系统-矫形用棒 | （连接棒）直型锥头Φ5.5×130（经阳极氧化处理） | 根 | 92
脊柱内固定器-钉棒系统-矫形用棒 | （连接棒）直型锥头Φ5.5×300（经阳极氧化处理） | 根 | 92
脊柱内固定器-钉棒系统-矫形用棒 | （连接棒）直型锥头Φ5.5×120（经阳极氧化处理） | 根 | 92
脊柱内固定器-钉棒系统-矫形用棒 | （连接棒）直型锥头Φ5.5×125（经阳极氧化处理） | 根 | 92
脊柱内固定器-钉棒系统-矫形用棒 | （连接棒）直型锥头Φ6.0×75（经阳极氧化处理） | 根 | 92
脊柱内固定器-钉棒系统-矫形用棒 | （连接棒）直型锥头Φ6.0×100（经阳极氧化处理） | 根 | 92
脊柱内固定器-钉棒系统-矫形用棒 | （连接棒）直型锥头Φ6.0×105（经阳极氧化处理） | 根 | 92
脊柱内固定器-钉棒系统-矫形用棒 | （连接棒）直型锥头Φ5.5×150（经阳极氧化处理） | 根 | 92
脊柱内固定器-钉棒系统-矫形用棒 | （连接棒）直型锥头Φ5.5×140（经阳极氧化处理） | 根 | 92
脊柱内固定器-钉棒系统-矫形用棒 | （连接棒）直型锥头Φ6.0×95（经阳极氧化处理） | 根 | 92
脊柱内固定器-钉棒系统-矫形用棒 | （连接棒）直型锥头Φ6.0×200（经阳极氧化处理） | 根 | 92
脊柱内固定器-钉棒系统-矫形用棒 | （连接棒）直型锥头Φ5.5×110（经阳极氧化处理） | 根 | 92
脊柱内固定器-钉棒系统-矫形用棒 | （连接棒）直型锥头Φ5.5×55（经阳极氧化处理）J2X15 | 根 | 92
脊柱内固定器-钉棒系统-矫形用棒 | （连接棒）直型锥头Φ5.5×90（经阳极氧化处理）J2X15 | 根 | 92
脊柱内固定器-钉棒系统-矫形用棒 | （连接棒）直型锥头Φ6.0×50（经阳极氧化处理）J2X15 | 根 | 92
脊柱内固定器-钉棒系统-矫形用棒 | （连接棒）直型锥头Φ5.5×50（经阳极氧化处理）J2X15 | 根 | 92
脊柱内固定器-钉棒系统-矫形用棒 | （连接棒）直型锥头Φ6.0×55（经阳极氧化处理）J2X15 | 根 | 92
脊柱内固定器-钉棒系统-矫形用棒 | （连接棒）直型锥头Φ6.0×85（经阳极氧化处理）J2X15 | 根 | 92
脊柱内固定器-钉棒系统-矫形用棒 | （连接棒）直型锥头Φ5.5×70（经阳极氧化处理）J2X15 | 根 | 92
脊柱内固定器-钉棒系统-矫形用棒 | （连接棒）直型锥头Φ6.0×120（经阳极氧化处理）J2X15 | 根 | 92
脊柱内固定器-钉棒系统-矫形用棒 | （连接棒）直型锥头Φ5.5×400（经阳极氧化处理）J2X15 | 根 | 92
脊柱内固定器-钉棒系统-矫形用棒 | （连接棒）直型锥头Φ5.5×105（经阳极氧化处理）J2X15 | 根 | 92
脊柱内固定器-钉棒系统-矫形用棒 | （连接棒）直型锥头Φ6.0×300（经阳极氧化处理）J2X15 | 根 | 92
脊柱内固定器-钉棒系统-矫形用棒 | （连接棒）直型锥头Φ6.0×115（经阳极氧化处理）J2X15 | 根 | 92
脊柱内固定器-钉棒系统-矫形用棒 | （连接棒）直型锥头Φ5.5×60（经阳极氧化处理）J2X15 | 根 | 92
脊柱内固定器-钉棒系统-矫形用棒 | （连接棒）直型锥头Φ6.0×140（经阳极氧化处理）J2X15 | 根 | 92
脊柱内固定器-钉棒系统-矫形用棒 | （连接棒）直型锥头Φ6.0×60（经阳极氧化处理）J2X15 | 根 | 92
脊柱内固定器-钉棒系统-矫形用棒 | （连接棒）直型锥头Φ6.0×80（经阳极氧化处理）J2X15 | 根 | 92
脊柱内固定器-钉棒系统-矫形用棒 | （连接棒）直型锥头Φ5.5×100（经阳极氧化处理）J2X15 | 根 | 92
脊柱内固定器-钉棒系统-矫形用棒 | （连接棒）直型锥头Φ5.5×135（经阳极氧化处理）J2X15 | 根 | 92
脊柱内固定器-钉棒系统-矫形用棒 | （连接棒）直型锥头Φ6.0×135（经阳极氧化处理）J2X15 | 根 | 92
脊柱内固定器-钉棒系统-矫形用棒 | （连接棒）直型锥头Φ6.0×110（经阳极氧化处理）J2X15 | 根 | 92
脊柱内固定器-钉棒系统-矫形用棒 | （连接棒）直型锥头Φ5.5×65（经阳极氧化处理）J2X15 | 根 | 92
脊柱内固定器-钉棒系统-矫形用棒 | （连接棒）直型锥头Φ5.5×200（经阳极氧化处理）J2X15 | 根 | 92
脊柱内固定器-钉棒系统-矫形用棒 | （连接棒）直型锥头Φ5.5×500（经阳极氧化处理）J2X15 | 根 | 92
脊柱内固定器-钉棒系统-矫形用棒 | （连接棒）直型锥头Φ5.5×95（经阳极氧化处理）J2X15 | 根 | 92
脊柱内固定器-钉棒系统-矫形用棒 | （连接棒）直型锥头Φ6.0×70（经阳极氧化处理）J2X15 | 根 | 92
脊柱内固定器-钉棒系统-矫形用棒 | （连接棒）直型锥头Φ6.0×130（经阳极氧化处理）J2X15 | 根 | 92
脊柱内固定器-钉棒系统-矫形用棒 | （连接棒）直型锥头Φ6.0×145（经阳极氧化处理）J2X15 | 根 | 92
脊柱内固定器-钉棒系统-矫形用棒 | （连接棒）直型锥头Φ6.0×65（经阳极氧化处理）J2X15 | 根 | 92
脊柱内固定器-钉棒系统-矫形用棒 | （连接棒）直型锥头Φ5.5×80（经阳极氧化处理）J2X15 | 根 | 92
脊柱内固定器-钉棒系统-矫形用棒 | （连接棒）直型锥头Φ5.5×115（经阳极氧化处理）J2X15 | 根 | 92
脊柱内固定器-钉棒系统-矫形用棒 | （连接棒）直型锥头Φ6.0×125（经阳极氧化处理）J2X15 | 根 | 92
脊柱内固定器钉棒系统-空心螺钉 | IV型(RF-1)4.5x45 | 个 | 327
脊柱内固定器钉棒系统-空心螺钉 | IV型(RF-1)6.5×45(固定) | 个 | 327
脊柱内固定器钉棒系统-空心螺钉 | IV型(RF-1)6.0×45(固定) | 个 | 327
脊柱内固定器钉棒系统-空心螺钉 | IV型(RF-1)5.5×35(固定) | 个 | 327
脊柱内固定器钉棒系统-空心螺钉 | IV型(RF-1)6.5×35(固定) | 个 | 327
脊柱内固定器钉棒系统-空心螺钉 | IV型(RF-1)5.5×50(固定) | 个 | 327
脊柱内固定器钉棒系统-空心螺钉 | IV型(RF-1)6.5×40(固定) | 个 | 327
脊柱内固定器钉棒系统-空心螺钉 | IV型(RF-1)5.5×30(固定) | 个 | 327
脊柱内固定器钉棒系统-空心螺钉 | IV型(RF-1)6.0×50(多轴) | 个 | 327
脊柱内固定器钉棒系统-空心螺钉 | IV型(RF-1)4.5×35(多轴) | 个 | 327
脊柱内固定器钉棒系统-空心螺钉 | IV型(RF-1)7.5×35(多轴) | 个 | 327
脊柱内固定器钉棒系统-空心螺钉 | IV型(RF-1)7.0×35(多轴) | 个 | 327
脊柱内固定器钉棒系统-空心螺钉 | IV型(RF-1)7.5×40(多轴) | 个 | 327
脊柱内固定器钉棒系统-空心螺钉 | IV型(RF-1)7.0×40(多轴) | 个 | 327
脊柱内固定器钉棒系统-空心螺钉 | IV型(RF-1)4.5×45(多轴) | 个 | 327
脊柱内固定器钉棒系统-空心螺钉 | IV型(RF-1)4.5×30(多轴) | 个 | 327
脊柱内固定器钉棒系统-空心螺钉 | IV型(RF-1)7.5×55(多轴) | 个 | 327
脊柱内固定器钉棒系统-空心螺钉 | IV型(RF-1)7.5×45(多轴) | 个 | 327
脊柱内固定器钉棒系统-空心螺钉 | IV型(RF-1)4.5×40(多轴) | 个 | 327
脊柱内固定器钉棒系统-空心螺钉 | IV型(RF-1)4.5x35 | 个 | 327
脊柱内固定器钉棒系统-空心螺钉 | IV型(RF-1)4.5x30 | 个 | 327
脊柱内固定器钉棒系统-空心螺钉 | IV型(RF-1)6.0×35(固定) | 个 | 327
脊柱内固定器钉棒系统-空心螺钉 | IV型(RF-1)5.5×40(固定) | 个 | 327
脊柱内固定器钉棒系统-空心螺钉 | IV型(RF-1)6.5×30(固定) | 个 | 327
脊柱内固定器钉棒系统-空心螺钉 | IV型(RF-1)6.0×40(固定) | 个 | 327
脊柱内固定器钉棒系统-空心螺钉 | IV型(RF-1)6.5×50(固定) | 个 | 327
脊柱内固定器钉棒系统-空心螺钉 | IV型(RF-1)4.5x40 | 个 | 327
脊柱内固定器钉棒系统-空心螺钉 | IV型(RF-1)5.5×45(固定) | 个 | 327
脊柱内固定器钉棒系统-空心螺钉 | IV型(RF-1)5.5×55(多轴) | 个 | 327
脊柱内固定器钉棒系统-空心螺钉 | IV型(RF-1)6.5×55(多轴) | 个 | 327
脊柱内固定器钉棒系统-空心螺钉 | IV型(RF-1)6.0×55(多轴) | 个 | 327
脊柱内固定器钉棒系统-空心螺钉 | IV型(RF-1)7.0×45(多轴) | 个 | 327
脊柱内固定器钉棒系统-空心螺钉 | IV型(RF-1)7.5×50(多轴) | 个 | 327
脊柱内固定器钉棒系统-空心螺钉 | IV型(RF-1)4.5×25(多轴) | 个 | 327
脊柱内固定器钉棒系统-空心螺钉 | IV型(RF-1)4.5x50 | 个 | 327
脊柱内固定器-钉棒系统-螺母 | （压紧螺丝）/（着色阳极氧化）J2X11型 | 个 | 35
脊柱内固定器-钉棒系统-螺母 | （压紧螺丝）/（经阳极氧化处理）J2X14 | 个 | 30
脊柱内固定器-钉棒系统-螺母 | （压紧螺丝）/（经阳极氧化处理）J2X11型 | 个 | 35
脊柱内固定器-钉棒系统-螺母 | （压紧螺丝）/（经阳极氧化处理）J2X03型 | 个 | 30
脊柱内固定器-钉棒系统-椎弓根钉 | （长臂中空椎弓根钉多轴）φ5.5×45mm（经阳极氧化处理）J2X11型 | 个 | 363
脊柱内固定器-钉棒系统-椎弓根钉 | （长臂中空椎弓根钉多轴）φ7.0×35mm（经阳极氧化处理）J2X11型 | 个 | 363
脊柱内固定器-钉棒系统-椎弓根钉 | （长臂中空椎弓根钉多轴）φ6.5×60mm（经阳极氧化处理）J2X11型 | 个 | 363
脊柱内固定器-钉棒系统-椎弓根钉 | （长臂中空椎弓根钉多轴）φ6.0×45mm（经阳极氧化处理）J2X11型 | 个 | 363
脊柱内固定器-钉棒系统-椎弓根钉 | （长臂中空椎弓根钉）多轴Φ6.5×45（着色阳极氧化）J2X11 | 个 | 363
脊柱内固定器-钉棒系统-椎弓根钉 | （长臂中空椎弓根钉单轴）φ7.5×45mm（经阳极氧化处理）J2X11型 | 个 | 363
脊柱内固定器-钉棒系统-椎弓根钉 | （长臂中空椎弓根钉单轴）φ5.0×30mm（经阳极氧化处理）J2X11型 | 个 | 363
脊柱内固定器-钉棒系统-椎弓根钉 | （长臂中空椎弓根钉多轴）φ6.5×30mm（经阳极氧化处理）J2X11型 | 个 | 363
脊柱内固定器-钉棒系统-椎弓根钉 | （微创椎弓根钉）短尾单轴旋转Φ6.5×35（经阳极氧化处理）J2X15型 | 个 | 115
脊柱内固定器-钉棒系统-椎弓根钉 | （微创椎弓根钉）长尾多轴Φ5.5×55（经阳极氧化处理）J2X15型 | 个 | 922
脊柱内固定器-钉棒系统-椎弓根钉 | （微创椎弓根钉）短尾单轴旋转Φ4.0×45（经阳极氧化处理）J2X15型 | 个 | 115
脊柱内固定器-钉棒系统-椎弓根钉 | （微创椎弓根钉）短尾单轴旋转Φ4.0×50（经阳极氧化处理）J2X15型 | 个 | 115
脊柱内固定器-钉棒系统-椎弓根钉 | （微创椎弓根钉）短尾单轴旋转Φ7.0×25（经阳极氧化处理）J2X15型 | 个 | 115
脊柱内固定器-钉棒系统-椎弓根钉 | （微创椎弓根钉）短尾单轴旋转Φ6.5×55（经阳极氧化处理）J2X15型 | 个 | 115
脊柱内固定器-钉棒系统-椎弓根钉 | （微创椎弓根钉）短尾单轴Φ4.0×25（经阳极氧化处理）J2X15型 | 个 | 922
脊柱内固定器-钉棒系统-椎弓根钉 | （长臂中空椎弓根钉）多轴Φ7.0×40（着色阳极氧化）J2X11 | 个 | 363
脊柱内固定器-钉棒系统-椎弓根钉 | （长臂中空椎弓根钉）多轴Φ6.0×60（着色阳极氧化）J2X11 | 个 | 363
脊柱内固定器-钉棒系统-椎弓根钉 | （长臂中空椎弓根钉多轴）φ5.5×35mm（经阳极氧化处理）J2X11型 | 个 | 363
脊柱内固定器-钉棒系统-椎弓根钉 | （长臂中空椎弓根钉单轴）φ5.5×50mm（经阳极氧化处理）J2X11型 | 个 | 363
脊柱内固定器-钉棒系统-椎弓根钉 | （长臂中空椎弓根钉单轴）φ7.0×30mm（经阳极氧化处理）J2X11型 | 个 | 363
脊柱内固定器-钉棒系统-椎弓根钉 | （长臂中空椎弓根钉单轴）φ6.5×60mm（经阳极氧化处理）J2X11型 | 个 | 363
脊柱内固定器-钉棒系统-椎弓根钉 | （长臂中空椎弓根钉）多轴Φ6.5×50（着色阳极氧化）J2X11 | 个 | 363
脊柱内固定器-钉棒系统-椎弓根钉 | （长臂中空椎弓根钉多轴）φ7.0×25mm（经阳极氧化处理）J2X11型 | 个 | 363
脊柱内固定器-钉棒系统-椎弓根钉 | （长臂中空椎弓根钉）多轴Φ5.0×35（着色阳极氧化）J2X11 | 个 | 363
脊柱内固定器-钉棒系统-椎弓根钉 | （微创椎弓根钉）长尾多轴Φ4.0×45（经阳极氧化处理）J2X15型 | 个 | 922
脊柱内固定器-钉棒系统-椎弓根钉 | （微创椎弓根钉）长尾多轴Φ4.5×35（经阳极氧化处理）J2X15型 | 个 | 922
脊柱内固定器-钉棒系统-椎弓根钉 | （微创椎弓根钉）长尾单轴Φ5.5×55（经阳极氧化处理）J2X15型 | 个 | 922
脊柱内固定器-钉棒系统-椎弓根钉 | （微创椎弓根钉）短尾单轴Φ6.0×45（经阳极氧化处理）J2X15型 | 个 | 922
脊柱内固定器-钉棒系统-椎弓根钉 | （微创椎弓根钉）长尾单轴Φ4.5×40（经阳极氧化处理）J2X15型 | 个 | 922
脊柱内固定器-钉棒系统-椎弓根钉 | （微创椎弓根钉）长尾单轴Φ6.5×40（经阳极氧化处理）J2X15型 | 个 | 922
脊柱内固定器-钉棒系统-椎弓根钉 | （微创椎弓根钉）短尾单轴Φ7.0×40（经阳极氧化处理）J2X15型 | 个 | 922
脊柱内固定器-钉棒系统-椎弓根钉 | （微创椎弓根钉）长尾多轴Φ6.0×45（经阳极氧化处理）J2X15型 | 个 | 922
脊柱内固定器-钉棒系统-椎弓根钉 | （长臂中空椎弓根钉）多轴Φ6.5×60（着色阳极氧化）J2X11 | 个 | 363
脊柱内固定器-钉棒系统-椎弓根钉 | （长臂中空椎弓根钉单轴）φ6.5×55mm（经阳极氧化处理）J2X11型 | 个 | 363
脊柱内固定器-钉棒系统-椎弓根钉 | （长臂中空椎弓根钉单轴）φ5.0×55mm（经阳极氧化处理）J2X11型 | 个 | 363
脊柱内固定器-钉棒系统-椎弓根钉 | （长臂中空椎弓根钉）多轴Φ5.0×40（着色阳极氧化）J2X11 | 个 | 363
脊柱内固定器-钉棒系统-椎弓根钉 | （长臂中空椎弓根钉单轴）φ6.5×50mm（经阳极氧化处理）J2X11型 | 个 | 363
脊柱内固定器-钉棒系统-椎弓根钉 | （长臂中空椎弓根钉单轴）φ7.0×35mm（经阳极氧化处理）J2X11型 | 个 | 363
脊柱内固定器-钉棒系统-椎弓根钉 | （长臂中空椎弓根钉单轴）φ7.5×50mm（经阳极氧化处理）J2X11型 | 个 | 363
脊柱内固定器-钉棒系统-椎弓根钉 | （长臂中空椎弓根钉单轴）φ5.0×35mm（经阳极氧化处理）J2X11型 | 个 | 363
脊柱内固定器-钉棒系统-椎弓根钉 | （长臂中空椎弓根钉单轴）φ7.0×25mm（经阳极氧化处理）J2X11型 | 个 | 363
脊柱内固定器-钉棒系统-椎弓根钉 | （长臂中空椎弓根钉）多轴Φ6.5×40（着色阳极氧化）J2X11 | 个 | 363
脊柱内固定器-钉棒系统-椎弓根钉 | （长臂中空椎弓根钉单轴）φ6.5×40mm（经阳极氧化处理）J2X11型 | 个 | 363
脊柱内固定器-钉棒系统-椎弓根钉 | （长臂中空椎弓根钉单轴）φ7.0×55mm（经阳极氧化处理）J2X11型 | 个 | 363
脊柱内固定器-钉棒系统-椎弓根钉 | （长臂中空椎弓根钉单轴）φ7.0×45mm（经阳极氧化处理）J2X11型 | 个 | 363
脊柱内固定器-钉棒系统-椎弓根钉 | （微创椎弓根钉）短尾单轴Φ5.5×45（经阳极氧化处理）J2X15型 | 个 | 922
脊柱内固定器-钉棒系统-椎弓根钉 | （微创椎弓根钉）短尾单轴Φ5.0×55（经阳极氧化处理）J2X15型 | 个 | 922
脊柱内固定器-钉棒系统-椎弓根钉 | （微创椎弓根钉）短尾单轴Φ7.0×55（经阳极氧化处理）J2X15型 | 个 | 922
脊柱内固定器-钉棒系统-椎弓根钉 | （微创椎弓根钉）短尾多轴Φ5.5×35（经阳极氧化处理）J2X15型 | 个 | 922
脊柱内固定器-钉棒系统-椎弓根钉 | （微创椎弓根钉）短尾多轴Φ5.0×40（经阳极氧化处理）J2X15型 | 个 | 922
脊柱内固定器-钉棒系统-椎弓根钉 | （微创椎弓根钉）短尾多轴Φ6.5×40（经阳极氧化处理）J2X15型 | 个 | 922
脊柱内固定器-钉棒系统-椎弓根钉 | （长臂中空椎弓根钉多轴）φ7.0×50mm（经阳极氧化处理）J2X11型 | 个 | 363
脊柱内固定器-钉棒系统-椎弓根钉 | （微创椎弓根钉）短尾单轴Φ4.0×35（经阳极氧化处理）J2X15型 | 个 | 922
脊柱内固定器-钉棒系统-椎弓根钉 | （微创椎弓根钉）短尾多轴Φ5.0×60（经阳极氧化处理）J2X15型 | 个 | 922
脊柱内固定器-钉棒系统-椎弓根钉 | （微创椎弓根钉）短尾多轴Φ6.0×55（经阳极氧化处理）J2X15型 | 个 | 922
脊柱内固定器-钉棒系统-椎弓根钉 | （微创椎弓根钉）短尾多轴Φ6.0×45（经阳极氧化处理）J2X15型 | 个 | 922
脊柱内固定器-钉棒系统-椎弓根钉 | （微创椎弓根钉）短尾单轴旋转Φ4.5×55（经阳极氧化处理）J2X15型 | 个 | 115
脊柱内固定器-钉棒系统-椎弓根钉 | （微创椎弓根钉）短尾多轴Φ4.5×50（经阳极氧化处理）J2X15型 | 个 | 922
脊柱内固定器-钉棒系统-椎弓根钉 | （微创椎弓根钉）短尾多轴Φ5.0×35（经阳极氧化处理）J2X15型 | 个 | 922
脊柱内固定器-钉棒系统-椎弓根钉 | （微创椎弓根钉）短尾单轴旋转Φ7.0×40（经阳极氧化处理）J2X15型 | 个 | 115
脊柱内固定器-钉棒系统-椎弓根钉 | （微创椎弓根钉）短尾单轴Φ6.5×45（经阳极氧化处理）J2X15型 | 个 | 922
脊柱内固定器-钉棒系统-椎弓根钉 | （长臂中空椎弓根钉单轴）φ7.0×50mm（经阳极氧化处理）J2X11型 | 个 | 363
脊柱内固定器-钉棒系统-椎弓根钉 | （长臂中空椎弓根钉单轴）φ6.5×30mm（经阳极氧化处理）J2X11型 | 个 | 363
脊柱内固定器-钉棒系统-椎弓根钉 | （长臂中空椎弓根钉单轴）φ5.0×40mm（经阳极氧化处理）J2X11型 | 个 | 363
脊柱内固定器-钉棒系统-椎弓根钉 | （微创椎弓根钉）短尾多轴Φ5.5×30（经阳极氧化处理）J2X15型 | 个 | 922
脊柱内固定器-钉棒系统-椎弓根钉 | （微创椎弓根钉）短尾单轴旋转Φ6.0×50（经阳极氧化处理）J2X15型 | 个 | 115
脊柱内固定器-钉棒系统-椎弓根钉 | （微创椎弓根钉）长尾多轴Φ5.5×30（经阳极氧化处理）J2X15型 | 个 | 922
脊柱内固定器-钉棒系统-椎弓根钉 | （微创椎弓根钉）长尾多轴Φ4.0×35（经阳极氧化处理）J2X15型 | 个 | 922
脊柱内固定器-钉棒系统-椎弓根钉 | （长臂中空椎弓根钉多轴）φ6.5×50mm（经阳极氧化处理）J2X11型 | 个 | 363
脊柱内固定器-钉棒系统-椎弓根钉 | （长臂中空椎弓根钉多轴）φ5.5×50mm（经阳极氧化处理）J2X11型 | 个 | 363
脊柱内固定器-钉棒系统-椎弓根钉 | （长臂中空椎弓根钉单轴）φ5.5×40mm（经阳极氧化处理）J2X11型 | 个 | 363
脊柱内固定器-钉棒系统-椎弓根钉 | （长臂中空椎弓根钉多轴）φ7.0×40mm（经阳极氧化处理）J2X11型 | 个 | 363
脊柱内固定器-钉棒系统-椎弓根钉 | （长臂中空椎弓根钉）多轴Φ5.5×40（着色阳极氧化）J2X11 | 个 | 363
脊柱内固定器-钉棒系统-椎弓根钉 | （微创椎弓根钉）短尾单轴Φ6.0×35（经阳极氧化处理）J2X15型 | 个 | 922
脊柱内固定器-钉棒系统-椎弓根钉 | （微创椎弓根钉）短尾单轴旋转Φ5.5×55（经阳极氧化处理）J2X15型 | 个 | 115
脊柱内固定器-钉棒系统-椎弓根钉 | （微创椎弓根钉）长尾多轴Φ7.0×30（经阳极氧化处理）J2X15型 | 个 | 922
脊柱内固定器-钉棒系统-椎弓根钉 | （微创椎弓根钉）长尾多轴Φ4.0×40（经阳极氧化处理）J2X15型 | 个 | 922
脊柱内固定器-钉棒系统-椎弓根钉 | （微创椎弓根钉）长尾多轴Φ5.0×30（经阳极氧化处理）J2X15型 | 个 | 922
脊柱内固定器-钉棒系统-椎弓根钉 | （微创椎弓根钉）长尾多轴Φ7.0×50（经阳极氧化处理）J2X15型 | 个 | 922
脊柱内固定器-钉棒系统-椎弓根钉 | （微创椎弓根钉）短尾单轴旋转Φ6.0×30（经阳极氧化处理）J2X15型 | 个 | 115
脊柱内固定器-钉棒系统-椎弓根钉 | （微创椎弓根钉）长尾单轴Φ7.0×30（经阳极氧化处理）J2X15型 | 个 | 922
脊柱内固定器-钉棒系统-椎弓根钉 | （微创椎弓根钉）长尾单轴Φ6.0×55（经阳极氧化处理）J2X15型 | 个 | 922
脊柱内固定器-钉棒系统-椎弓根钉 | （微创椎弓根钉）长尾单轴Φ5.5×45（经阳极氧化处理）J2X15型 | 个 | 922
脊柱内固定器-钉棒系统-椎弓根钉 | （微创椎弓根钉）长尾多轴Φ7.0×45（经阳极氧化处理）J2X15型 | 个 | 922
脊柱内固定器-钉棒系统-椎弓根钉 | （微创椎弓根钉）长尾多轴Φ6.5×35（经阳极氧化处理）J2X15型 | 个 | 922
脊柱内固定器-钉棒系统-椎弓根钉 | （微创椎弓根钉）短尾多轴Φ4.0×35（经阳极氧化处理）J2X15型 | 个 | 922
脊柱内固定器-钉棒系统-椎弓根钉 | （微创椎弓根钉）短尾单轴旋转Φ7.0×60（经阳极氧化处理）J2X15型 | 个 | 115
脊柱内固定器-钉棒系统-椎弓根钉 | （微创椎弓根钉）长尾多轴Φ6.5×50（经阳极氧化处理）J2X15型 | 个 | 922
脊柱内固定器-钉棒系统-椎弓根钉 | （微创椎弓根钉）短尾多轴Φ7.0×30（经阳极氧化处理）J2X15型 | 个 | 922
脊柱内固定器-钉棒系统-椎弓根钉 | （微创椎弓根钉）短尾单轴旋转Φ7.0×45（经阳极氧化处理）J2X15型 | 个 | 115
脊柱内固定器-钉棒系统-椎弓根钉 | （微创椎弓根钉）短尾单轴Φ4.5×45（经阳极氧化处理）J2X15型 | 个 | 922
脊柱内固定器-钉棒系统-椎弓根钉 | （微创椎弓根钉）长尾单轴Φ4.5×35（经阳极氧化处理）J2X15型 | 个 | 922
脊柱内固定器-钉棒系统-椎弓根钉 | （微创椎弓根钉）长尾单轴Φ7.0×50（经阳极氧化处理）J2X15型 | 个 | 922
脊柱内固定器-钉棒系统-椎弓根钉 | （微创椎弓根钉）长尾单轴Φ5.5×50（经阳极氧化处理）J2X15型 | 个 | 922
脊柱内固定器-钉棒系统-椎弓根钉 | （微创椎弓根钉）长尾单轴Φ7.0×35（经阳极氧化处理）J2X15型 | 个 | 922
脊柱内固定器-钉棒系统-椎弓根钉 | （长臂中空椎弓根钉单轴）φ6.0×50mm（经阳极氧化处理）J2X11型 | 个 | 363
脊柱内固定器-钉棒系统-椎弓根钉 | （长臂中空椎弓根钉单轴）φ6.0×45mm（经阳极氧化处理）J2X11型 | 个 | 363
脊柱内固定器-钉棒系统-椎弓根钉 | （长臂中空椎弓根钉）多轴Φ5.0×45（着色阳极氧化）J2X11 | 个 | 363
脊柱内固定器-钉棒系统-椎弓根钉 | （长臂中空椎弓根钉）多轴Φ6.0×40（着色阳极氧化）J2X11 | 个 | 363
脊柱内固定器-钉棒系统-椎弓根钉 | （长臂中空椎弓根钉多轴）φ5.5×40mm（经阳极氧化处理）J2X11型 | 个 | 363
脊柱内固定器-钉棒系统-椎弓根钉 | （微创椎弓根钉）短尾单轴Φ7.0×45（经阳极氧化处理）J2X15型 | 个 | 922
脊柱内固定器-钉棒系统-椎弓根钉 | （微创椎弓根钉）短尾单轴Φ4.0×55（经阳极氧化处理）J2X15型 | 个 | 922
脊柱内固定器-钉棒系统-椎弓根钉 | （微创椎弓根钉）长尾单轴Φ6.5×50（经阳极氧化处理）J2X15型 | 个 | 922
脊柱内固定器-钉棒系统-椎弓根钉 | （微创椎弓根钉）长尾单轴Φ5.5×30（经阳极氧化处理）J2X15型 | 个 | 922
脊柱内固定器-钉棒系统-椎弓根钉 | （微创椎弓根钉）长尾多轴Φ6.5×40（经阳极氧化处理）J2X15型 | 个 | 922
脊柱内固定器-钉棒系统-椎弓根钉 | （微创椎弓根钉）长尾多轴Φ5.0×40（经阳极氧化处理）J2X15型 | 个 | 922
脊柱内固定器-钉棒系统-椎弓根钉 | （微创椎弓根钉）长尾多轴Φ5.5×50（经阳极氧化处理）J2X15型 | 个 | 922
脊柱内固定器-钉棒系统-椎弓根钉 | （微创椎弓根钉）短尾单轴Φ4.5×50（经阳极氧化处理）J2X15型 | 个 | 922
脊柱内固定器-钉棒系统-椎弓根钉 | （微创椎弓根钉）短尾单轴旋转Φ6.5×40（经阳极氧化处理）J2X15型 | 个 | 115
脊柱内固定器-钉棒系统-椎弓根钉 | （微创椎弓根钉）短尾多轴Φ4.5×40（经阳极氧化处理）J2X15型 | 个 | 922
脊柱内固定器-钉棒系统-椎弓根钉 | （微创椎弓根钉）短尾多轴Φ6.5×45（经阳极氧化处理）J2X15型 | 个 | 922
脊柱内固定器-钉棒系统-椎弓根钉 | （微创椎弓根钉）短尾单轴Φ6.5×55（经阳极氧化处理）J2X15型 | 个 | 922
脊柱内固定器-钉棒系统-椎弓根钉 | （微创椎弓根钉）短尾单轴旋转Φ7.0×30（经阳极氧化处理）J2X15型 | 个 | 115
脊柱内固定器-钉棒系统-椎弓根钉 | （微创椎弓根钉）短尾多轴Φ5.5×55（经阳极氧化处理）J2X15型 | 个 | 922
脊柱内固定器-钉棒系统-椎弓根钉 | （微创椎弓根钉）短尾多轴Φ5.0×45（经阳极氧化处理）J2X15型 | 个 | 922
脊柱内固定器-钉棒系统-椎弓根钉 | （微创椎弓根钉）短尾多轴Φ4.0×30（经阳极氧化处理）J2X15型 | 个 | 922
脊柱内固定器-钉棒系统-椎弓根钉 | （微创椎弓根钉）短尾多轴Φ5.0×55（经阳极氧化处理）J2X15型 | 个 | 922
脊柱内固定器-钉棒系统-椎弓根钉 | （微创椎弓根钉）短尾多轴Φ4.5×55（经阳极氧化处理）J2X15型 | 个 | 922
脊柱内固定器-钉棒系统-椎弓根钉 | （微创椎弓根钉）短尾单轴旋转Φ7.0×50（经阳极氧化处理）J2X15型 | 个 | 115
脊柱内固定器-钉棒系统-椎弓根钉 | （长臂中空椎弓根钉单轴）φ5.5×30mm（经阳极氧化处理）J2X11型 | 个 | 363
脊柱内固定器-钉棒系统-椎弓根钉 | （微创椎弓根钉）短尾多轴Φ4.0×45（经阳极氧化处理）J2X15型 | 个 | 922
脊柱内固定器-钉棒系统-椎弓根钉 | （微创椎弓根钉）短尾多轴Φ5.5×50（经阳极氧化处理）J2X15型 | 个 | 922
脊柱内固定器-钉棒系统-椎弓根钉 | （微创椎弓根钉）短尾单轴Φ5.5×55（经阳极氧化处理）J2X15型 | 个 | 922
脊柱内固定器-钉棒系统-椎弓根钉 | （微创椎弓根钉）短尾单轴Φ4.5×30（经阳极氧化处理）J2X15型 | 个 | 922
脊柱内固定器-钉棒系统-椎弓根钉 | （微创椎弓根钉）短尾单轴Φ6.5×40（经阳极氧化处理）J2X15型 | 个 | 922
脊柱内固定器-钉棒系统-椎弓根钉 | （微创椎弓根钉）短尾单轴Φ6.0×50（经阳极氧化处理）J2X15型 | 个 | 922
脊柱内固定器-钉棒系统-椎弓根钉 | （微创椎弓根钉）短尾多轴Φ6.0×35（经阳极氧化处理）J2X15型 | 个 | 922
脊柱内固定器-钉棒系统-椎弓根钉 | （微创椎弓根钉）短尾多轴Φ6.0×40（经阳极氧化处理）J2X15型 | 个 | 922
脊柱内固定器-钉棒系统-椎弓根钉 | （微创椎弓根钉）短尾多轴Φ5.0×30（经阳极氧化处理）J2X15型 | 个 | 922
脊柱内固定器-钉棒系统-椎弓根钉 | （微创椎弓根钉）短尾单轴Φ4.5×40（经阳极氧化处理）J2X15型 | 个 | 922
脊柱内固定器-钉棒系统-椎弓根钉 | （微创椎弓根钉）长尾单轴Φ6.0×30（经阳极氧化处理）J2X15型 | 个 | 922
脊柱内固定器-钉棒系统-椎弓根钉 | （微创椎弓根钉）短尾单轴旋转Φ4.5×50（经阳极氧化处理）J2X15型 | 个 | 115
脊柱内固定器-钉棒系统-椎弓根钉 | （微创椎弓根钉）短尾单轴旋转Φ4.5×30（经阳极氧化处理）J2X15型 | 个 | 115
脊柱内固定器-钉棒系统-椎弓根钉 | （微创椎弓根钉）长尾多轴Φ4.0×50（经阳极氧化处理）J2X15型 | 个 | 922
脊柱内固定器-钉棒系统-椎弓根钉 | （微创椎弓根钉）长尾多轴Φ5.0×50（经阳极氧化处理）J2X15型 | 个 | 922
脊柱内固定器-钉棒系统-椎弓根钉 | （微创椎弓根钉）长尾多轴Φ5.0×35（经阳极氧化处理）J2X15型 | 个 | 922
脊柱内固定器-钉棒系统-椎弓根钉 | （微创椎弓根钉）长尾单轴Φ6.5×45（经阳极氧化处理）J2X15型 | 个 | 922
脊柱内固定器-钉棒系统-椎弓根钉 | （微创椎弓根钉）短尾单轴旋转Φ4.0×40（经阳极氧化处理）J2X15型 | 个 | 115
脊柱内固定器-钉棒系统-椎弓根钉 | （微创椎弓根钉）短尾单轴Φ5.0×40（经阳极氧化处理）J2X15型 | 个 | 922
脊柱内固定器-钉棒系统-椎弓根钉 | （微创椎弓根钉）短尾单轴Φ5.5×50（经阳极氧化处理）J2X15型 | 个 | 922
脊柱内固定器-钉棒系统-椎弓根钉 | （微创椎弓根钉）短尾单轴Φ6.0×60（经阳极氧化处理）J2X15型 | 个 | 922
脊柱内固定器-钉棒系统-椎弓根钉 | （微创椎弓根钉）短尾单轴Φ4.0×45（经阳极氧化处理）J2X15型 | 个 | 922
脊柱内固定器-钉棒系统-椎弓根钉 | （微创椎弓根钉）长尾单轴Φ7.0×40（经阳极氧化处理）J2X15型 | 个 | 922
脊柱内固定器-钉棒系统-椎弓根钉 | （微创椎弓根钉）长尾单轴Φ7.0×55（经阳极氧化处理）J2X15型 | 个 | 922
脊柱内固定器-钉棒系统-椎弓根钉 | （微创椎弓根钉）长尾单轴Φ6.0×35（经阳极氧化处理）J2X15型 | 个 | 922
脊柱内固定器-钉棒系统-椎弓根钉 | （长臂中空椎弓根钉多轴）φ7.0×55mm（经阳极氧化处理）J2X11型 | 个 | 363
脊柱内固定器-钉棒系统-椎弓根钉 | （长臂中空椎弓根钉多轴）φ6.0×50mm（经阳极氧化处理）J2X11型 | 个 | 363
脊柱内固定器-钉棒系统-椎弓根钉 | （长臂中空椎弓根钉多轴）φ5.5×55mm（经阳极氧化处理）J2X11型 | 个 | 363
脊柱内固定器-钉棒系统-椎弓根钉 | （长臂中空椎弓根钉单轴）φ5.0×50mm（经阳极氧化处理）J2X11型 | 个 | 363
脊柱内固定器-钉棒系统-椎弓根钉 | （长臂中空椎弓根钉单轴）φ5.5×35mm（经阳极氧化处理）J2X11型 | 个 | 363
脊柱内固定器-钉棒系统-椎弓根钉 | （长臂中空椎弓根钉单轴）φ7.5×55mm（经阳极氧化处理）J2X11型 | 个 | 363
脊柱内固定器-钉棒系统-椎弓根钉 | （微创椎弓根钉）短尾单轴Φ5.5×35（经阳极氧化处理）J2X15型 | 个 | 922
脊柱内固定器-钉棒系统-椎弓根钉 | （微创椎弓根钉）短尾单轴Φ5.0×35（经阳极氧化处理）J2X15型 | 个 | 922
脊柱内固定器-钉棒系统-椎弓根钉 | （微创椎弓根钉）短尾单轴Φ4.0×50（经阳极氧化处理）J2X15型 | 个 | 922
脊柱内固定器-钉棒系统-椎弓根钉 | （微创椎弓根钉）短尾单轴Φ5.0×45（经阳极氧化处理）J2X15型 | 个 | 922
脊柱内固定器-钉棒系统-椎弓根钉 | （微创椎弓根钉）短尾单轴旋转Φ4.0×30（经阳极氧化处理）J2X15型 | 个 | 115
脊柱内固定器-钉棒系统-椎弓根钉 | （微创椎弓根钉）短尾单轴Φ5.5×30（经阳极氧化处理）J2X15型 | 个 | 922
脊柱内固定器-钉棒系统-椎弓根钉 | （微创椎弓根钉）短尾单轴Φ6.5×35（经阳极氧化处理）J2X15型 | 个 | 922
脊柱内固定器-钉棒系统-椎弓根钉 | （微创椎弓根钉）短尾单轴旋转Φ5.5×45（经阳极氧化处理）J2X15型 | 个 | 115
脊柱内固定器-钉棒系统-椎弓根钉 | （长臂中空椎弓根钉）多轴Φ7.0×55（着色阳极氧化）J2X11 | 个 | 363
脊柱内固定器-钉棒系统-椎弓根钉 | （微创椎弓根钉）短尾单轴旋转Φ4.5×45（经阳极氧化处理）J2X15型 | 个 | 115
脊柱内固定器-钉棒系统-椎弓根钉 | （微创椎弓根钉）长尾多轴Φ7.0×40（经阳极氧化处理）J2X15型 | 个 | 922
脊柱内固定器-钉棒系统-椎弓根钉 | （微创椎弓根钉）短尾单轴旋转Φ7.0×55（经阳极氧化处理）J2X15型 | 个 | 115
脊柱内固定器-钉棒系统-椎弓根钉 | （微创椎弓根钉）短尾单轴旋转Φ4.5×40（经阳极氧化处理）J2X15型 | 个 | 115
脊柱内固定器-钉棒系统-椎弓根钉 | （微创椎弓根钉）长尾多轴Φ5.5×35（经阳极氧化处理）J2X15型 | 个 | 922
脊柱内固定器-钉棒系统-椎弓根钉 | （微创椎弓根钉）长尾多轴Φ7.0×55（经阳极氧化处理）J2X15型 | 个 | 922
脊柱内固定器-钉棒系统-椎弓根钉 | （微创椎弓根钉）长尾多轴Φ6.5×45（经阳极氧化处理）J2X15型 | 个 | 922
脊柱内固定器-钉棒系统-椎弓根钉 | （微创椎弓根钉）长尾多轴Φ4.5×45（经阳极氧化处理）J2X15型 | 个 | 922
脊柱内固定器-钉棒系统-椎弓根钉 | （微创椎弓根钉）长尾多轴Φ5.5×40（经阳极氧化处理）J2X15型 | 个 | 922
脊柱内固定器-钉棒系统-椎弓根钉 | （微创椎弓根钉）长尾单轴Φ5.0×35（经阳极氧化处理）J2X15型 | 个 | 922
脊柱内固定器-钉棒系统-椎弓根钉 | （长臂中空椎弓根钉）多轴Φ6.0×50（着色阳极氧化）J2X11 | 个 | 363
脊柱内固定器-钉棒系统-椎弓根钉 | （长臂中空椎弓根钉单轴）φ6.0×60mm（经阳极氧化处理）J2X11型 | 个 | 363
脊柱内固定器-钉棒系统-椎弓根钉 | （长臂中空椎弓根钉单轴）φ7.5×35mm（经阳极氧化处理）J2X11型 | 个 | 363
脊柱内固定器-钉棒系统-椎弓根钉 | （长臂中空椎弓根钉单轴）φ6.0×40mm（经阳极氧化处理）J2X11型 | 个 | 363
脊柱内固定器-钉棒系统-椎弓根钉 | （微创椎弓根钉）短尾单轴Φ4.5×55（经阳极氧化处理）J2X15型 | 个 | 922
脊柱内固定器-钉棒系统-椎弓根钉 | （长臂中空椎弓根钉多轴）φ6.5×45mm（经阳极氧化处理）J2X11型 | 个 | 363
脊柱内固定器-钉棒系统-椎弓根钉 | （长臂中空椎弓根钉）多轴Φ6.5×55（着色阳极氧化）J2X11 | 个 | 363
脊柱内固定器-钉棒系统-椎弓根钉 | （长臂中空椎弓根钉多轴）φ6.5×55mm（经阳极氧化处理）J2X11型 | 个 | 363
脊柱内固定器-钉棒系统-椎弓根钉 | （微创椎弓根钉）长尾单轴Φ4.5×30（经阳极氧化处理）J2X15型 | 个 | 922
脊柱内固定器-钉棒系统-椎弓根钉 | （微创椎弓根钉）长尾单轴Φ5.0×55（经阳极氧化处理）J2X15型 | 个 | 922
脊柱内固定器-钉棒系统-椎弓根钉 | （微创椎弓根钉）短尾单轴Φ7.0×35（经阳极氧化处理）J2X15型 | 个 | 922
脊柱内固定器-钉棒系统-椎弓根钉 | （微创椎弓根钉）短尾单轴Φ6.5×30（经阳极氧化处理）J2X15型 | 个 | 922
脊柱内固定器-钉棒系统-椎弓根钉 | （微创椎弓根钉）短尾单轴Φ7.0×30（经阳极氧化处理）J2X15型 | 个 | 922
脊柱内固定器-钉棒系统-椎弓根钉 | （微创椎弓根钉）短尾单轴Φ4.5×35（经阳极氧化处理）J2X15型 | 个 | 922
脊柱内固定器-钉棒系统-椎弓根钉 | （长臂中空椎弓根钉单轴）φ5.0×45mm（经阳极氧化处理）J2X11型 | 个 | 363
脊柱内固定器-钉棒系统-椎弓根钉 | （长臂中空椎弓根钉多轴）φ6.5×40mm（经阳极氧化处理）J2X11型 | 个 | 363
脊柱内固定器-钉棒系统-椎弓根钉 | （长臂中空椎弓根钉多轴）φ6.0×30mm（经阳极氧化处理）J2X11型 | 个 | 363
脊柱内固定器-钉棒系统-椎弓根钉 | （长臂中空椎弓根钉多轴）φ7.0×45mm（经阳极氧化处理）J2X11型 | 个 | 363
脊柱内固定器-钉棒系统-椎弓根钉 | （微创椎弓根钉）短尾单轴Φ5.5×40（经阳极氧化处理）J2X15型 | 个 | 922
脊柱内固定器-钉棒系统-椎弓根钉 | （长臂中空椎弓根钉）多轴Φ7.0×60（着色阳极氧化）J2X11 | 个 | 363
脊柱内固定器-钉棒系统-椎弓根钉 | （长臂中空椎弓根钉单轴）φ6.0×30mm（经阳极氧化处理）J2X11型 | 个 | 363
脊柱内固定器-钉棒系统-椎弓根钉 | （长臂中空椎弓根钉）多轴Φ5.5×35（着色阳极氧化）J2X11 | 个 | 363
脊柱内固定器-钉棒系统-椎弓根钉 | （长臂中空椎弓根钉）多轴Φ6.5×35（着色阳极氧化）J2X11 | 个 | 363
脊柱内固定器-钉棒系统-椎弓根钉 | （长臂中空椎弓根钉）多轴Φ5.5×30（着色阳极氧化）J2X11 | 个 | 363
脊柱内固定器-钉棒系统-椎弓根钉 | （长臂中空椎弓根钉）多轴Φ6.0×30（着色阳极氧化）J2X11 | 个 | 363
脊柱内固定器-钉棒系统-椎弓根钉 | （长臂中空椎弓根钉）多轴Φ7.0×30（着色阳极氧化）J2X11 | 个 | 363
脊柱内固定器-钉棒系统-椎弓根钉 | （长臂中空椎弓根钉多轴）φ6.0×35mm（经阳极氧化处理）J2X11型 | 个 | 363
脊柱内固定器-钉棒系统-椎弓根钉 | （长臂中空椎弓根钉多轴）φ7.0×30mm（经阳极氧化处理）J2X11型 | 个 | 363
脊柱内固定器-钉棒系统-椎弓根钉 | （长臂中空椎弓根钉多轴）φ6.0×40mm（经阳极氧化处理）J2X11型 | 个 | 363
脊柱内固定器-钉棒系统-椎弓根钉 | （微创椎弓根钉）短尾单轴Φ7.0×60（经阳极氧化处理）J2X15型 | 个 | 922
脊柱内固定器-钉棒系统-椎弓根钉 | （微创椎弓根钉）短尾单轴Φ4.0×30（经阳极氧化处理）J2X15型 | 个 | 922
脊柱内固定器-钉棒系统-椎弓根钉 | （长臂中空椎弓根钉单轴）φ6.5×45mm（经阳极氧化处理）J2X11型 | 个 | 363
脊柱内固定器-钉棒系统-椎弓根钉 | （长臂中空椎弓根钉）多轴Φ6.0×45（着色阳极氧化）J2X11 | 个 | 363
脊柱内固定器-钉棒系统-椎弓根钉 | （长臂中空椎弓根钉）多轴Φ7.0×35（着色阳极氧化）J2X11 | 个 | 363
脊柱内固定器-钉棒系统-椎弓根钉 | （微创椎弓根钉）短尾单轴Φ7.0×25（经阳极氧化处理）J2X15型 | 个 | 922
脊柱内固定器-钉棒系统-椎弓根钉 | （长臂中空椎弓根钉单轴）φ6.0×55mm（经阳极氧化处理）J2X11型 | 个 | 363
脊柱内固定器-钉棒系统-椎弓根钉 | （长臂中空椎弓根钉单轴）φ7.5×40mm（经阳极氧化处理）J2X11型 | 个 | 363
脊柱内固定器-钉棒系统-椎弓根钉 | （长臂中空椎弓根钉单轴）φ6.0×35mm（经阳极氧化处理）J2X11型 | 个 | 363
脊柱内固定器-钉棒系统-椎弓根钉 | （长臂中空椎弓根钉）多轴Φ5.0×30（着色阳极氧化）J2X11 | 个 | 363
脊柱内固定器-钉棒系统-椎弓根钉 | （长臂中空椎弓根钉）多轴Φ5.5×45（着色阳极氧化）J2X11 | 个 | 363
脊柱内固定器-钉棒系统-椎弓根钉 | （长臂中空椎弓根钉单轴）φ5.5×45mm（经阳极氧化处理）J2X11型 | 个 | 363
脊柱内固定器-钉棒系统-椎弓根钉 | （长臂中空椎弓根钉）多轴Φ5.5×55（着色阳极氧化）J2X11 | 个 | 363
脊柱内固定器-钉棒系统-椎弓根钉 | （微创椎弓根钉）短尾多轴Φ4.0×40（经阳极氧化处理）J2X15型 | 个 | 922
脊柱内固定器-钉棒系统-椎弓根钉 | （长臂中空椎弓根钉单轴）φ6.5×35mm（经阳极氧化处理）J2X11型 | 个 | 363
脊柱内固定器-钉棒系统-椎弓根钉 | （微创椎弓根钉）短尾多轴Φ6.5×30（经阳极氧化处理）J2X15型 | 个 | 922
脊柱内固定器-钉棒系统-椎弓根钉 | （微创椎弓根钉）短尾单轴Φ5.0×30（经阳极氧化处理）J2X15型 | 个 | 922
脊柱内固定器-钉棒系统-椎弓根钉 | （微创椎弓根钉）短尾多轴Φ5.0×50（经阳极氧化处理）J2X15型 | 个 | 922
脊柱内固定器-钉棒系统-椎弓根钉 | （微创椎弓根钉）短尾多轴Φ7.0×25（经阳极氧化处理）J2X15型 | 个 | 922
脊柱内固定器-钉棒系统-椎弓根钉 | （微创椎弓根钉）短尾多轴Φ4.5×30（经阳极氧化处理）J2X15型 | 个 | 922
脊柱内固定器-钉棒系统-椎弓根钉 | （微创椎弓根钉）短尾多轴Φ7.0×35（经阳极氧化处理）J2X15型 | 个 | 922
脊柱内固定器-钉棒系统-椎弓根钉 | （微创椎弓根钉）短尾多轴Φ6.0×50（经阳极氧化处理）J2X15型 | 个 | 922
脊柱内固定器-钉棒系统-椎弓根钉 | （长臂中空椎弓根钉单轴）φ7.5×60mm（经阳极氧化处理）J2X11型 | 个 | 363
脊柱内固定器-钉棒系统-椎弓根钉 | （微创椎弓根钉）短尾单轴旋转Φ5.0×45（经阳极氧化处理）J2X15型 | 个 | 115
脊柱内固定器-钉棒系统-椎弓根钉 | （微创椎弓根钉）短尾单轴旋转Φ5.5×40（经阳极氧化处理）J2X15型 | 个 | 115
脊柱内固定器-钉棒系统-椎弓根钉 | （微创椎弓根钉）短尾单轴旋转Φ6.5×50（经阳极氧化处理）J2X15型 | 个 | 115
脊柱内固定器-钉棒系统-椎弓根钉 | （微创椎弓根钉）短尾单轴旋转Φ4.0×35（经阳极氧化处理）J2X15型 | 个 | 115
脊柱内固定器-钉棒系统-椎弓根钉 | （微创椎弓根钉）短尾单轴旋转Φ5.0×40（经阳极氧化处理）J2X15型 | 个 | 115
脊柱内固定器-钉棒系统-椎弓根钉 | （微创椎弓根钉）短尾单轴旋转Φ4.5×35（经阳极氧化处理）J2X15型 | 个 | 115
脊柱内固定器-钉棒系统-椎弓根钉 | （微创椎弓根钉）短尾单轴旋转Φ6.5×30（经阳极氧化处理）J2X15型 | 个 | 115
脊柱内固定器-钉棒系统-椎弓根钉 | （微创椎弓根钉）短尾单轴旋转Φ5.0×55（经阳极氧化处理）J2X15型 | 个 | 115
脊柱内固定器-钉棒系统-椎弓根钉 | （微创椎弓根钉）短尾多轴Φ7.0×50（经阳极氧化处理）J2X15型 | 个 | 922
脊柱内固定器-钉棒系统-椎弓根钉 | （微创椎弓根钉）短尾多轴Φ5.5×40（经阳极氧化处理）J2X15型 | 个 | 922
脊柱内固定器-钉棒系统-椎弓根钉 | （微创椎弓根钉）短尾多轴Φ6.5×35（经阳极氧化处理）J2X15型 | 个 | 922
脊柱内固定器-钉棒系统-椎弓根钉 | （微创椎弓根钉）短尾多轴Φ7.0×40（经阳极氧化处理）J2X15型 | 个 | 922
脊柱内固定器-钉棒系统-椎弓根钉 | （微创椎弓根钉）短尾单轴旋转Φ5.0×50（经阳极氧化处理）J2X15型 | 个 | 115
脊柱内固定器-钉棒系统-椎弓根钉 | （微创椎弓根钉）短尾单轴旋转Φ4.0×55（经阳极氧化处理）J2X15型 | 个 | 115
脊柱内固定器-钉棒系统-椎弓根钉 | （微创椎弓根钉）长尾多轴Φ7.0×35（经阳极氧化处理）J2X15型 | 个 | 922
脊柱内固定器-钉棒系统-椎弓根钉 | （微创椎弓根钉）短尾单轴旋转Φ5.5×35（经阳极氧化处理）J2X15型 | 个 | 115
脊柱内固定器-钉棒系统-椎弓根钉 | （微创椎弓根钉）短尾单轴旋转Φ6.0×45（经阳极氧化处理）J2X15型 | 个 | 115
脊柱内固定器-钉棒系统-椎弓根钉 | （微创椎弓根钉）短尾单轴旋转Φ5.5×50（经阳极氧化处理）J2X15型 | 个 | 115
脊柱内固定器-钉棒系统-椎弓根钉 | （微创椎弓根钉）短尾单轴旋转Φ5.0×30（经阳极氧化处理）J2X15型 | 个 | 115
脊柱内固定器-钉棒系统-椎弓根钉 | （微创椎弓根钉）长尾多轴Φ5.0×55（经阳极氧化处理）J2X15型 | 个 | 922
脊柱内固定器-钉棒系统-椎弓根钉 | （微创椎弓根钉）长尾单轴Φ6.5×35（经阳极氧化处理）J2X15型 | 个 | 922
脊柱内固定器-钉棒系统-椎弓根钉 | （微创椎弓根钉）长尾多轴Φ4.0×30（经阳极氧化处理）J2X15型 | 个 | 922
脊柱内固定器-钉棒系统-椎弓根钉 | （微创椎弓根钉）长尾多轴Φ6.0×40（经阳极氧化处理）J2X15型 | 个 | 922
脊柱内固定器-钉棒系统-椎弓根钉 | （微创椎弓根钉）长尾单轴Φ4.0×45（经阳极氧化处理）J2X15型 | 个 | 922
脊柱内固定器-钉棒系统-椎弓根钉 | （微创椎弓根钉）长尾单轴Φ5.0×50（经阳极氧化处理）J2X15型 | 个 | 922
脊柱内固定器-钉棒系统-椎弓根钉 | （微创椎弓根钉）长尾多轴Φ6.0×55（经阳极氧化处理）J2X15型 | 个 | 922
脊柱内固定器-钉棒系统-椎弓根钉 | （微创椎弓根钉）长尾多轴Φ4.5×40（经阳极氧化处理）J2X15型 | 个 | 922
脊柱内固定器-钉棒系统-椎弓根钉 | （微创椎弓根钉）长尾多轴Φ5.5×45（经阳极氧化处理）J2X15型 | 个 | 922
脊柱内固定器-钉棒系统-椎弓根钉 | （微创椎弓根钉）长尾多轴Φ6.0×50（经阳极氧化处理）J2X15型 | 个 | 922
脊柱内固定器-钉棒系统-椎弓根钉 | （微创椎弓根钉）长尾多轴Φ6.0×30（经阳极氧化处理）J2X15型 | 个 | 922
脊柱内固定器-钉棒系统-椎弓根钉 | （微创椎弓根钉）长尾多轴Φ6.0×35（经阳极氧化处理）J2X15型 | 个 | 922
脊柱内固定器-钉棒系统-椎弓根钉 | （微创椎弓根钉）长尾多轴Φ7.0×25（经阳极氧化处理）J2X15型 | 个 | 922
脊柱内固定器-钉棒系统-椎弓根钉 | （微创椎弓根钉）长尾多轴Φ4.5×50（经阳极氧化处理）J2X15型 | 个 | 922
脊柱内固定器-钉棒系统-椎弓根钉 | （微创椎弓根钉）长尾单轴Φ5.5×40（经阳极氧化处理）J2X15型 | 个 | 922
脊柱内固定器-钉棒系统-椎弓根钉 | （微创椎弓根钉）短尾单轴Φ5.0×50（经阳极氧化处理）J2X15型 | 个 | 922
脊柱内固定器-钉棒系统-椎弓根钉 | （微创椎弓根钉）长尾单轴Φ7.0×25（经阳极氧化处理）J2X15型 | 个 | 922
脊柱内固定器-钉棒系统-椎弓根钉 | （微创椎弓根钉）短尾单轴旋转Φ6.0×55（经阳极氧化处理）J2X15型 | 个 | 115
脊柱内固定器-钉棒系统-椎弓根钉 | （微创椎弓根钉）长尾单轴Φ6.5×55（经阳极氧化处理）J2X15型 | 个 | 922
脊柱内固定器-钉棒系统-椎弓根钉 | （微创椎弓根钉）短尾单轴Φ6.5×50（经阳极氧化处理）J2X15型 | 个 | 922
脊柱内固定器-钉棒系统-椎弓根钉 | （微创椎弓根钉）长尾单轴Φ6.0×50（经阳极氧化处理）J2X15型 | 个 | 922
脊柱内固定器-钉棒系统-椎弓根钉 | （微创椎弓根钉）长尾单轴Φ4.0×40（经阳极氧化处理）J2X15型 | 个 | 922
脊柱内固定器-钉棒系统-椎弓根钉 | （微创椎弓根钉）长尾单轴Φ5.0×30（经阳极氧化处理）J2X15型 | 个 | 922
脊柱内固定器-钉棒系统-椎弓根钉 | （微创椎弓根钉）长尾单轴Φ7.0×45（经阳极氧化处理）J2X15型 | 个 | 922
脊柱内固定器-钉棒系统-椎弓根钉 | （微创椎弓根钉）长尾单轴Φ6.0×40（经阳极氧化处理）J2X15型 | 个 | 922
脊柱内固定器-钉棒系统-椎弓根钉 | （微创椎弓根钉）长尾单轴Φ4.5×55（经阳极氧化处理）J2X15型 | 个 | 922
脊柱内固定器-钉棒系统-椎弓根钉 | （微创椎弓根钉）短尾单轴旋转Φ7.0×35（经阳极氧化处理）J2X15型 | 个 | 115
脊柱内固定器-钉棒系统-椎弓根钉 | （微创椎弓根钉）短尾单轴旋转Φ6.5×45（经阳极氧化处理）J2X15型 | 个 | 115
脊柱内固定器-钉棒系统-椎弓根钉 | （微创椎弓根钉）短尾单轴Φ6.5×60（经阳极氧化处理）J2X15型 | 个 | 922
脊柱内固定器-钉棒系统-椎弓根钉 | （微创椎弓根钉）长尾单轴Φ4.0×50（经阳极氧化处理）J2X15型 | 个 | 922
脊柱内固定器-钉棒系统-椎弓根钉 | （长臂中空椎弓根钉多轴）φ6.5×35mm（经阳极氧化处理）J2X11型 | 个 | 363
脊柱内固定器-钉棒系统-椎弓根钉 | （长臂中空椎弓根钉单轴）φ7.0×40mm（经阳极氧化处理）J2X11型 | 个 | 363
脊柱内固定器-钉棒系统-椎弓根钉 | （长臂中空椎弓根钉）多轴Φ5.0×50（着色阳极氧化）J2X11 | 个 | 363
脊柱内固定器-钉棒系统-椎弓根钉 | （长臂中空椎弓根钉多轴）φ6.0×55mm（经阳极氧化处理）J2X11型 | 个 | 363
脊柱内固定器-钉棒系统-椎弓根钉 | （长臂中空椎弓根钉单轴）φ5.5×55mm（经阳极氧化处理）J2X11型 | 个 | 363
脊柱内固定器-钉棒系统-椎弓根钉 | （长臂中空椎弓根钉）多轴Φ6.0×35（着色阳极氧化）J2X11 | 个 | 363
脊柱内固定器-钉棒系统-椎弓根钉 | （长臂中空椎弓根钉）多轴Φ7.0×45（着色阳极氧化）J2X11 | 个 | 363
脊柱内固定器-钉棒系统-椎弓根钉 | （长臂中空椎弓根钉）多轴Φ7.0×25（着色阳极氧化）J2X11 | 个 | 363
脊柱内固定器-钉棒系统-椎弓根钉 | （长臂中空椎弓根钉）多轴Φ5.5×50（着色阳极氧化）J2X11 | 个 | 363
脊柱内固定器-钉棒系统-椎弓根钉 | （长臂中空椎弓根钉）多轴Φ6.0×55（着色阳极氧化）J2X11 | 个 | 363
脊柱内固定器-钉棒系统-椎弓根钉 | （长臂中空椎弓根钉）多轴Φ7.0×50（着色阳极氧化）J2X11 | 个 | 363
脊柱内固定器-钉棒系统-椎弓根钉 | （微创椎弓根钉）短尾单轴Φ4.0×40（经阳极氧化处理）J2X15型 | 个 | 922
脊柱内固定器-钉棒系统-椎弓根钉 | （微创椎弓根钉）短尾单轴Φ6.0×55（经阳极氧化处理）J2X15型 | 个 | 922
脊柱内固定器-钉棒系统-椎弓根钉 | （微创椎弓根钉）短尾多轴Φ4.5×45（经阳极氧化处理）J2X15型 | 个 | 922
脊柱内固定器-钉棒系统-椎弓根钉 | （微创椎弓根钉）短尾多轴Φ5.5×45（经阳极氧化处理）J2X15型 | 个 | 922
脊柱内固定器-钉棒系统-椎弓根钉 | （微创椎弓根钉）短尾单轴旋转Φ5.0×35（经阳极氧化处理）J2X15型 | 个 | 115
脊柱内固定器-钉棒系统-椎弓根钉 | （微创椎弓根钉）短尾多轴Φ7.0×55（经阳极氧化处理）J2X15型 | 个 | 922
脊柱内固定器-钉棒系统-椎弓根钉 | （微创椎弓根钉）短尾单轴旋转Φ6.0×40（经阳极氧化处理）J2X15型 | 个 | 115
脊柱内固定器-钉棒系统-椎弓根钉 | （微创椎弓根钉）短尾单轴旋转Φ6.0×35（经阳极氧化处理）J2X15型 | 个 | 115
脊柱内固定器-钉棒系统-椎弓根钉 | （微创椎弓根钉）长尾多轴Φ6.5×55（经阳极氧化处理）J2X15型 | 个 | 922
脊柱内固定器-钉棒系统-椎弓根钉 | （微创椎弓根钉）短尾多轴Φ7.0×45（经阳极氧化处理）J2X15型 | 个 | 922
脊柱内固定器-钉棒系统-椎弓根钉 | （微创椎弓根钉）短尾多轴Φ4.5×35（经阳极氧化处理）J2X15型 | 个 | 922
脊柱内固定器-钉棒系统-椎弓根钉 | （微创椎弓根钉）短尾多轴Φ6.5×55（经阳极氧化处理）J2X15型 | 个 | 922
脊柱内固定器-钉棒系统-椎弓根钉 | （微创椎弓根钉）短尾多轴Φ6.0×30（经阳极氧化处理）J2X15型 | 个 | 922
脊柱内固定器-钉棒系统-椎弓根钉 | （微创椎弓根钉）短尾多轴Φ7.0×60（经阳极氧化处理）J2X15型 | 个 | 922
脊柱内固定器-钉棒系统-椎弓根钉 | （微创椎弓根钉）短尾多轴Φ4.0×50（经阳极氧化处理）J2X15型 | 个 | 922
脊柱内固定器-钉棒系统-椎弓根钉 | （微创椎弓根钉）短尾多轴Φ6.5×50（经阳极氧化处理）J2X15型 | 个 | 922
脊柱内固定器-钉棒系统-椎弓根钉 | （微创椎弓根钉）长尾多轴Φ5.0×45（经阳极氧化处理）J2X15型 | 个 | 922
脊柱内固定器-钉棒系统-椎弓根钉 | （微创椎弓根钉）长尾单轴Φ5.0×45（经阳极氧化处理）J2X15型 | 个 | 922
脊柱内固定器-钉棒系统-椎弓根钉 | （微创椎弓根钉）长尾单轴Φ4.0×30（经阳极氧化处理）J2X15型 | 个 | 922
脊柱内固定器-钉棒系统-椎弓根钉 | （微创椎弓根钉）长尾单轴Φ4.5×50（经阳极氧化处理）J2X15型 | 个 | 922
脊柱内固定器-钉棒系统-椎弓根钉 | （微创椎弓根钉）长尾单轴Φ5.0×40（经阳极氧化处理）J2X15型 | 个 | 922
脊柱内固定器-钉棒系统-椎弓根钉 | （微创椎弓根钉）长尾单轴Φ4.0×35（经阳极氧化处理）J2X15型 | 个 | 922
脊柱内固定器-钉棒系统-椎弓根钉 | （微创椎弓根钉）长尾单轴Φ5.5×35（经阳极氧化处理）J2X15型 | 个 | 922
脊柱内固定器-钉棒系统-椎弓根钉 | （微创椎弓根钉）长尾单轴Φ4.5×45（经阳极氧化处理）J2X15型 | 个 | 922
脊柱内固定器-钉棒系统-椎弓根钉 | （微创椎弓根钉）长尾单轴Φ6.0×45（经阳极氧化处理）J2X15型 | 个 | 922
脊柱内固定器-钉棒系统-椎弓根钉 | （微创椎弓根钉）长尾多轴Φ4.5×30（经阳极氧化处理）J2X15型 | 个 | 922
脊柱内固定器-钉棒系统-椎弓根钉 | （微创椎弓根钉）短尾单轴Φ6.0×30（经阳极氧化处理）J2X15型 | 个 | 922
脊柱内固定器-钉棒系统-椎弓根钉 | （微创椎弓根钉）短尾单轴Φ4.5×25（经阳极氧化处理）J2X15型 | 个 | 922
脊柱内固定器-钉棒系统-椎弓根钉 | （微创椎弓根钉）短尾单轴Φ6.0×40（经阳极氧化处理）J2X15型 | 个 | 922
脊柱内固定器-钉棒系统-椎弓根钉 | （微创椎弓根钉）短尾单轴Φ7.0×50（经阳极氧化处理）J2X15型 | 个 | 922
脊柱内固定系统 | HXB1Z（椎弓根螺钉）4.5×35 | 枚 | 99
脊柱内固定系统 | HXB5Z（万向螺钉）6.5×30 | 枚 | 209
脊柱内固定系统 | HXB5Z（连接杆）5.5×80 | 根 | 96
脊柱内固定系统 | HXB1Z（椎弓根螺钉）7.0×35 | 枚 | 99
脊柱内固定系统 | HXB5Z（连接杆）5.5×90 | 根 | 96
脊柱内固定系统 | HXB1Z（椎弓根螺钉）6.5×50 | 枚 | 99
脊柱内固定系统 | HXB5Z（万向螺钉）6.0×35 | 枚 | 209
脊柱内固定系统 | HXB5Z（万向螺钉）5.0×45 | 枚 | 209
脊柱内固定系统 | HXB5Z（短尾椎弓根钉）6.5×50 | 枚 | 209
脊柱内固定系统 | HXB1Z（连接杆）5.5×150 | 根 | 111
脊柱内固定系统 | HXB1Z（万向复位螺钉）5.0×45 | 枚 | 110
脊柱内固定系统 | HXB1Z（椎弓根螺钉）5.5×35 | 枚 | 99
脊柱内固定系统 | HXB5Z（万向螺钉）7.0×35 | 枚 | 209
脊柱内固定系统 | HXB1Z（连接杆）5.5×110 | 根 | 111
脊柱内固定系统 | HXB1Z（椎弓根螺钉）6.0×35 | 枚 | 99
脊柱内固定系统 | HXB1Z（万向复位螺钉）5.5×35 | 枚 | 110
脊柱内固定系统 | HXB1Z（万向复位螺钉）6.5×40 | 枚 | 110
脊柱内固定系统 | HXB1Z（连接杆）5.5×90 | 根 | 111
脊柱内固定系统 | HXB1Z（椎弓根螺钉）5.0×45 | 枚 | 99
脊柱内固定系统 | HXB1Z（椎弓根螺钉）6.5×40 | 枚 | 99
脊柱内固定系统 | HXB1Z（椎弓根螺钉）6.0×45 | 枚 | 99
脊柱内固定系统 | HXB5Z（万向螺钉）6.5×40 | 枚 | 209
脊柱内固定系统 | HXB5Z（短尾椎弓根钉）6.0×40 | 枚 | 209
脊柱内固定系统 | HXB1Z（万向复位螺钉）6.5×35 | 枚 | 110
脊柱内固定系统 | HXB5Z（短尾椎弓根钉）7.0×40 | 枚 | 209
脊柱内固定系统 | HXB1Z（椎弓根螺钉）7.0×45 | 枚 | 99
脊柱内固定系统 | HXB5Z（万向螺钉）7.0×45 | 枚 | 209
脊柱内固定系统 | HXB1Z（椎弓根螺钉）5.5×40 | 枚 | 99
脊柱内固定系统 | HXB1Z（万向复位螺钉）6.0×35 | 枚 | 110
脊柱内固定系统 | HXB5Z（万向螺钉）5.5×35 | 枚 | 209
脊柱内固定系统 | HXB5Z（万向螺钉）6.0×40 | 枚 | 209
脊柱内固定系统 | HXB5Z（短尾椎弓根钉）6.5×35 | 枚 | 209
脊柱内固定系统 | HXB5Z（短尾椎弓根钉）5.0×35 | 枚 | 209
脊柱内固定系统 | HXB5Z（短尾椎弓根钉）6.0×45 | 枚 | 209
脊柱内固定系统 | HXB5Z（万向螺钉）6.5×45 | 枚 | 209
脊柱内固定系统 | HXB5Z（万向螺钉）7.0×30 | 枚 | 209
脊柱内固定系统 | HXB1Z（椎弓根螺钉）5.0×40 | 枚 | 99
脊柱内固定系统 | HXB1Z（连接杆）5.5×85 | 根 | 111
脊柱内固定系统 | HXB1Z（万向复位螺钉）6.0×50 | 枚 | 110
脊柱内固定系统 | HXB1Z（万向复位螺钉）6.0×45 | 枚 | 110
脊柱内固定系统 | HXB1Z（椎弓根螺钉）5.0×35 | 枚 | 99
脊柱内固定系统 | HXB5Z（万向螺钉）6.0×50 | 枚 | 209
脊柱内固定系统 | HXB1Z（连接杆）5.5×100 | 根 | 111
脊柱内固定系统 | HXB5Z（短尾椎弓根钉）5.5×45 | 枚 | 209
脊柱内固定系统 | HXB5Z（短尾椎弓根钉）6.0×35 | 枚 | 209
脊柱内固定系统 | HXB1Z（连接杆）5.5×250 | 根 | 111
脊柱内固定系统 | HXB1Z（连接杆）5.5×95 | 根 | 111
脊柱内固定系统 | HXB1Z（万向复位螺钉）6.5×50 | 枚 | 110
脊柱内固定系统 | HXB1Z（椎弓根螺钉）6.0×50 | 枚 | 99
脊柱内固定系统 | HXB1Z（椎弓根螺钉）6.5×35 | 枚 | 99
脊柱内固定系统 | HXB1Z（椎弓根螺钉）4.5×40 | 枚 | 99
脊柱内固定系统 | HXB1Z（万向复位螺钉）4.5×40 | 枚 | 110
脊柱内固定系统 | HXB1Z（万向复位螺钉）7.0×40 | 枚 | 110
脊柱内固定系统 | HXB1Z（万向复位螺钉）4.5×35 | 枚 | 110
脊柱内固定系统 | HXB5Z（连接杆）5.5×110 | 根 | 96
脊柱内固定系统 | HXB5Z（连接杆）5.5×85 | 根 | 96
脊柱内固定系统 | HXB5Z（短尾椎弓根钉）7.0×30 | 枚 | 209
脊柱内固定系统 | HXB5Z（连接杆）5.5×100 | 根 | 96
脊柱内固定系统 | HXB1Z（椎弓根螺钉）5.0×30 | 枚 | 99
脊柱内固定系统 | HXB1Z（椎弓根螺钉）4.5×30 | 枚 | 99
脊柱内固定系统 | HXB1Z（椎弓根螺钉）7.0×40 | 枚 | 99
脊柱内固定系统 | HXB5Z（万向螺钉）6.0×30 | 枚 | 209
脊柱内固定系统 | HXB5Z（万向螺钉）5.0×30 | 枚 | 209
脊柱内固定系统 | HXB5Z（万向螺钉）5.0×35 | 枚 | 209
脊柱内固定系统 | HXB1Z（万向复位螺钉）4.5×30 | 枚 | 110
脊柱内固定系统 | HXB1Z（椎弓根螺钉）6.5×45 | 枚 | 99
脊柱内固定系统 | HXB1Z（万向复位螺钉）6.0×40 | 枚 | 110
脊柱内固定系统 | HXB1Z（椎弓根螺钉）5.5×45 | 枚 | 99
脊柱内固定系统 | HXB1Z（复位螺塞）Ф5.5 | 枚 | 20
脊柱内固定系统 | HXB5Z（短尾椎弓根钉）5.5×35 | 枚 | 209
脊柱内固定系统 | HXB5Z（短尾椎弓根钉）6.5×45 | 枚 | 209
脊柱内固定系统 | HXB5Z（复位螺塞）Ф5.5 | 枚 | 10
脊柱内固定系统 | HXB5Z（万向螺钉）6.0×45 | 枚 | 209
脊柱内固定系统 | HXB5Z（万向螺钉）7.0×40 | 枚 | 209
脊柱内固定系统 | HXB1Z（万向复位螺钉）5.5×40 | 枚 | 110
脊柱内固定系统 | HXB1Z（连接杆）5.5×130 | 根 | 111
脊柱内固定系统 | HXB1Z（万向复位螺钉）5.0×40 | 枚 | 110
脊柱内固定系统 | HXB5Z（短尾椎弓根钉）5.5×40 | 枚 | 209
脊柱内固定系统 | HXB5Z（短尾椎弓根钉）5.0×40 | 枚 | 209
脊柱内固定系统 | HXB5Z（万向螺钉）6.5×50 | 枚 | 209
脊柱内固定系统 | HXB5Z（短尾椎弓根钉）6.5×40 | 枚 | 209
脊柱内固定系统 | HXB1Z（万向复位螺钉）7.0×35 | 枚 | 110
脊柱内固定系统 | HXB1Z（椎弓根螺钉）5.5×30 | 枚 | 99
脊柱内固定系统 | HXB5Z（万向螺钉）5.5×30 | 枚 | 209
脊柱内固定系统 | HXB5Z（连接杆）5.5×250 | 根 | 96
脊柱内固定系统 | HXB5Z（万向螺钉）5.5×45 | 枚 | 209
脊柱内固定系统 | HXB1Z（连接杆）5.5×120 | 根 | 111
脊柱内固定系统 | HXB1Z（万向复位螺钉）6.5×45 | 枚 | 110
脊柱内固定系统 | HXB1Z（万向复位螺钉）5.0×35 | 枚 | 110
脊柱内固定系统 | HXB1Z（万向复位螺钉）5.5×45 | 枚 | 110
脊柱内固定系统 | HXB1Z（椎弓根螺钉）6.0×40 | 枚 | 99
脊柱内固定系统 | HXB1Z（横连杆装配）Ф5.5 | 枚 | 50
脊柱内固定系统 | HXB5Z（万向螺钉）5.5×40 | 枚 | 209
脊柱内固定系统 | HXB5Z（短尾椎弓根钉）6.0×50 | 枚 | 209
脊柱内固定系统 | HXB1Z（连接杆）5.5×80 | 根 | 111
脊柱内固定系统 | HXB5Z（万向螺钉）5.0×40 | 枚 | 209
脊柱内固定系统 | HXB5Z（万向螺钉）6.5×35 | 枚 | 209
脊柱内固定系统 | HXB5Z（连接杆）5.5×95 | 根 | 96
脊柱内固定系统 | HXB1Z（万向复位螺钉）5.5×30 | 枚 | 110
脊柱内固定系统 | HXB1Z（万向复位螺钉）7.0×45 | 枚 | 110
脊柱内固定系统 | HXB5Z（连接杆）5.5×150 | 根 | 96
脊柱内固定系统 | HXB5Z（连接杆）5.5×130 | 根 | 96
脊柱内固定系统 | HXB1Z（万向复位螺钉）7.0×30 | 枚 | 110
脊柱内固定系统-SIMER短尾椎弓根钉（短尾单轴） | 5.0×45 | 支 | 3740
脊柱内固定系统-SIMER短尾椎弓根钉（短尾单轴） | 5.0×30 | 支 | 3740
脊柱内固定系统-SIMER短尾椎弓根钉（短尾单轴） | 5.0×35 | 支 | 3740
脊柱内固定系统-SIMER短尾椎弓根钉（短尾单轴） | 6.5×40 | 支 | 3740
脊柱内固定系统-SIMER短尾椎弓根钉（短尾单轴） | 5.0×40 | 支 | 3740
脊柱内固定系统-SIMER短尾椎弓根钉（短尾单轴） | 5.5×45 | 支 | 3740
脊柱内固定系统-SIMER短尾椎弓根钉（短尾单轴） | 6.0×35 | 支 | 3740
脊柱内固定系统-SIMER短尾椎弓根钉（短尾单轴） | 6.0×45 | 支 | 3740
脊柱内固定系统-SIMER短尾椎弓根钉（短尾单轴） | 6.5×30 | 支 | 3740
脊柱内固定系统-SIMER短尾椎弓根钉（短尾单轴） | 5.5×50 | 支 | 3740
脊柱内固定系统-SIMER短尾椎弓根钉（短尾单轴） | 6.0×40 | 支 | 3740
脊柱内固定系统-SIMER短尾椎弓根钉（短尾单轴） | 6.0×50 | 支 | 3740
脊柱内固定系统-SIMER短尾椎弓根钉（短尾单轴） | 6.0×55 | 支 | 3740
脊柱内固定系统-SIMER短尾椎弓根钉（短尾单轴） | 6.5×35 | 支 | 3740
脊柱内固定系统-SIMER短尾椎弓根钉（短尾单轴） | 6.5×50 | 支 | 3740
脊柱内固定系统-SIMER短尾椎弓根钉（短尾单轴） | 6.5×55 | 支 | 3740
脊柱内固定系统-SIMER短尾椎弓根钉（短尾单轴） | 5.5×35 | 支 | 3740
脊柱内固定系统-SIMER短尾椎弓根钉（短尾单轴） | 7.0×50 | 支 | 3740
脊柱内固定系统-SIMER短尾椎弓根钉（短尾单轴） | 7.0×40 | 支 | 3740
脊柱内固定系统-SIMER短尾椎弓根钉（短尾单轴） | 6.5×45 | 支 | 3740
脊柱内固定系统-SIMER短尾椎弓根钉（短尾单轴） | 7.0×35 | 支 | 3740
脊柱内固定系统-SIMER短尾椎弓根钉（短尾单轴） | 4.0×25 | 支 | 3740
脊柱内固定系统-SIMER短尾椎弓根钉（短尾单轴） | 4.0×30 | 支 | 3740
脊柱内固定系统-SIMER短尾椎弓根钉（短尾单轴） | 4.0×35 | 支 | 3740
脊柱内固定系统-SIMER短尾椎弓根钉（短尾单轴） | 7.0×45 | 支 | 3740
脊柱内固定系统-SIMER万向复位钉（长尾万向） | 5.5×40 | 支 | 4208
脊柱内固定系统-SIMER万向复位钉（长尾万向） | 6.0×45 | 支 | 4208
脊柱内固定系统-SIMER万向复位钉（长尾万向） | 5.5×45 | 支 | 4208
脊柱内固定系统-SIMER万向复位钉（长尾万向） | 5.5×35 | 支 | 4208
脊柱内固定系统-SIMER万向复位钉（长尾万向） | 6.0×35 | 支 | 4208
脊柱内固定系统-SIMER万向复位钉（长尾万向） | 6.0×40 | 支 | 4208
脊柱内固定系统-SIMER万向复位钉（长尾万向） | 6.0×50 | 支 | 4208
脊柱内固定系统-SIMER万向复位钉（长尾万向） | 6.0×55 | 支 | 4208
脊柱内固定系统-SIMER万向复位钉（长尾万向） | 6.5×35 | 支 | 4208
脊柱内固定系统-SIMER万向复位钉（长尾万向） | 7.5×40 | 支 | 4208
脊柱内固定系统-SIMER万向复位钉（长尾万向） | 6.5×40 | 支 | 4208
脊柱内固定系统-SIMER万向复位钉（长尾万向） | 6.5×45 | 支 | 4208
脊柱内固定系统-SIMER万向复位钉（长尾万向） | 6.5×50 | 支 | 4208
脊柱内固定系统-SIMER万向复位钉（长尾万向） | 6.5×55 | 支 | 4208
脊柱内固定系统-SIMER万向复位钉（长尾万向） | 7.0×30 | 支 | 4208
脊柱内固定系统-SIMER万向复位钉（长尾万向） | 7.0×35 | 支 | 4208
脊柱内固定系统-SIMER万向复位钉（长尾万向） | 7.0×40 | 支 | 4208
脊柱内固定系统-SIMER万向复位钉（长尾万向） | 7.0×50 | 支 | 4208
脊柱内固定系统-SIMER万向复位钉（长尾万向） | 7.5×30 | 支 | 4208
脊柱内固定系统-SIMER万向复位钉（长尾万向） | 7.5×35 | 支 | 4208
脊柱内固定系统-SIMER万向复位钉（长尾万向） | 7.5×45 | 支 | 4208
脊柱内固定系统-SIMER万向复位钉（长尾万向） | 4.0×25 | 支 | 4208
脊柱内固定系统-SIMER万向复位钉（长尾万向） | 4.0×30 | 支 | 4208
脊柱内固定系统-SIMER万向复位钉（长尾万向） | 4.0×35 | 支 | 4208
脊柱内固定系统-SIMER万向复位钉（长尾万向） | 4.5×25 | 支 | 4208
脊柱内固定系统-SIMER万向复位钉（长尾万向） | 4.5×30 | 支 | 4208
脊柱内固定系统-SIMER万向复位钉（长尾万向） | 4.5×35 | 支 | 4208
脊柱内固定系统-SIMER万向复位钉（长尾万向） | 5.0×30 | 支 | 4208
脊柱内固定系统-SIMER万向复位钉（长尾万向） | 5.0×35 | 支 | 4208
脊柱内固定系统-SIMER万向复位钉（长尾万向） | 5.0×40 | 支 | 4208
脊柱内固定系统-SIMER万向复位钉（长尾万向） | 5.0×45 | 支 | 4208
脊柱内固定系统-SIMER万向复位钉（长尾万向） | 5.5×30 | 支 | 4208
脊柱内固定系统-SIMER万向螺钉(短尾万向) | 5.5×40 | 支 | 3825
脊柱内固定系统-SIMER万向螺钉(短尾万向) | 5.5×45 | 支 | 3825
脊柱内固定系统-SIMER万向螺钉(短尾万向) | 6.0×25 | 支 | 3825
脊柱内固定系统-SIMER万向螺钉(短尾万向) | 6.0×30 | 支 | 3825
脊柱内固定系统-SIMER万向螺钉(短尾万向) | 6.0×35 | 支 | 3825
脊柱内固定系统-SIMER万向螺钉(短尾万向) | 6.0×40 | 支 | 3825
脊柱内固定系统-SIMER万向螺钉(短尾万向) | 6.0×45 | 支 | 3825
脊柱内固定系统-SIMER万向螺钉(短尾万向) | 6.0×50 | 支 | 3825
脊柱内固定系统-SIMER万向螺钉(短尾万向) | 6.0×55 | 支 | 3825
脊柱内固定系统-SIMER万向螺钉(短尾万向) | 6.5×30 | 支 | 3825
脊柱内固定系统-SIMER万向螺钉(短尾万向) | 5.0×30 | 支 | 3825
脊柱内固定系统-SIMER万向螺钉(短尾万向) | 7.0×35 | 支 | 3825
脊柱内固定系统-SIMER万向螺钉(短尾万向) | 6.5×45 | 支 | 3825
脊柱内固定系统-SIMER万向螺钉(短尾万向) | 5.5×50 | 支 | 3825
脊柱内固定系统-SIMER万向螺钉(短尾万向) | 6.5×50 | 支 | 3825
脊柱内固定系统-SIMER万向螺钉(短尾万向) | 6.5×55 | 支 | 3825
脊柱内固定系统-SIMER万向螺钉(短尾万向) | 7.0×30 | 支 | 3825
脊柱内固定系统-SIMER万向螺钉(短尾万向) | 7.0×40 | 支 | 3825
脊柱内固定系统-SIMER万向螺钉(短尾万向) | 7.0×45 | 支 | 3825
脊柱内固定系统-SIMER万向螺钉(短尾万向) | 7.0×50 | 支 | 3825
脊柱内固定系统-SIMER万向螺钉(短尾万向) | 7.5×35 | 支 | 3825
脊柱内固定系统-SIMER万向螺钉(短尾万向) | 7.5×40 | 支 | 3825
脊柱内固定系统-SIMER万向螺钉(短尾万向) | 4.0×25 | 支 | 3825
脊柱内固定系统-SIMER万向螺钉(短尾万向) | 4.0×30 | 支 | 3825
脊柱内固定系统-SIMER万向螺钉(短尾万向) | 4.5×25 | 支 | 3825
脊柱内固定系统-SIMER万向螺钉(短尾万向) | 4.5×30 | 支 | 3825
脊柱内固定系统-SIMER万向螺钉(短尾万向) | 4.5×35 | 支 | 3825
脊柱内固定系统-SIMER万向螺钉(短尾万向) | 4.5×40 | 支 | 3825
脊柱内固定系统-SIMER万向螺钉(短尾万向) | 4.5×45 | 支 | 3825
脊柱内固定系统-SIMER万向螺钉(短尾万向) | 4.5×50 | 支 | 3825
脊柱内固定系统-SIMER万向螺钉(短尾万向) | 5.0×35 | 支 | 3825
脊柱内固定系统-SIMER万向螺钉(短尾万向) | 5.0×45 | 支 | 3825
脊柱内固定系统-SIMER万向螺钉(短尾万向) | 5.5×35 | 支 | 3825
脊柱内固定系统-SIMER万向螺钉(短尾万向) | 6.5×40 | 支 | 3825
脊柱内固定系统-SIMER椎弓根螺钉（长尾单轴） | 6.5×55 | 支 | 3740
脊柱内固定系统-SIMER椎弓根螺钉（长尾单轴） | 7.5×45 | 支 | 3740
脊柱内固定系统-SIMER椎弓根螺钉（长尾单轴） | 5.5×35 | 支 | 3740
脊柱内固定系统-SIMER椎弓根螺钉（长尾单轴） | 5.5×40 | 支 | 3740
脊柱内固定系统-SIMER椎弓根螺钉（长尾单轴） | 6.0×35 | 支 | 3740
脊柱内固定系统-SIMER椎弓根螺钉（长尾单轴） | 6.0×40 | 支 | 3740
脊柱内固定系统-SIMER椎弓根螺钉（长尾单轴） | 6.0×45 | 支 | 3740
脊柱内固定系统-SIMER椎弓根螺钉（长尾单轴） | 6.0×50 | 支 | 3740
脊柱内固定系统-SIMER椎弓根螺钉（长尾单轴） | 6.0×55 | 支 | 3740
脊柱内固定系统-SIMER椎弓根螺钉（长尾单轴） | 6.5×40 | 支 | 3740
脊柱内固定系统-SIMER椎弓根螺钉（长尾单轴） | 6.5×45 | 支 | 3740
脊柱内固定系统-SIMER椎弓根螺钉（长尾单轴） | 6.5×50 | 支 | 3740
脊柱内固定系统-SIMER椎弓根螺钉（长尾单轴） | 7.0×30 | 支 | 3740
脊柱内固定系统-SIMER椎弓根螺钉（长尾单轴） | 5.0×45 | 支 | 3740
脊柱内固定系统-SIMER椎弓根螺钉（长尾单轴） | 4.0×25 | 支 | 3740
脊柱内固定系统-SIMER椎弓根螺钉（长尾单轴） | 4.0×30 | 支 | 3740
脊柱内固定系统-SIMER椎弓根螺钉（长尾单轴） | 4.0×35 | 支 | 3740
脊柱内固定系统-SIMER椎弓根螺钉（长尾单轴） | 4.5×25 | 支 | 3740
脊柱内固定系统-SIMER椎弓根螺钉（长尾单轴） | 4.5×30 | 支 | 3740
脊柱内固定系统-SIMER椎弓根螺钉（长尾单轴） | 4.5×35 | 支 | 3740
脊柱内固定系统-SIMER椎弓根螺钉（长尾单轴） | 5.0×30 | 支 | 3740
脊柱内固定系统-SIMER椎弓根螺钉（长尾单轴） | 7.0×35 | 支 | 3740
脊柱内固定系统-SIMER椎弓根螺钉（长尾单轴） | 7.0×40 | 支 | 3740
脊柱内固定系统-SIMER椎弓根螺钉（长尾单轴） | 7.0×45 | 支 | 3740
脊柱内固定系统-SIMER椎弓根螺钉（长尾单轴） | 7.0×50 | 支 | 3740
脊柱内固定系统-SIMER椎弓根螺钉（长尾单轴） | 7.5×30 | 支 | 3740
脊柱内固定系统-SIMER椎弓根螺钉（长尾单轴） | 7.5×35 | 支 | 3740
脊柱内固定系统-SIMER椎弓根螺钉（长尾单轴） | 7.5×40 | 支 | 3740
脊柱内固定系统-SIMER椎弓根螺钉（长尾单轴） | 5.0×35 | 支 | 3740
脊柱内固定系统-SIMER椎弓根螺钉（长尾单轴） | 5.0×40 | 支 | 3740
脊柱内固定系统-SIMER椎弓根螺钉（长尾零度） | 6.0×40 | 支 | 3740
脊柱内固定系统-SIMER椎弓根螺钉（长尾零度） | 7.0×50 | 支 | 3740
脊柱内固定系统-SIMER椎弓根螺钉（长尾零度） | 6.5×55 | 支 | 3740
脊柱内固定系统-SIMER椎弓根螺钉（长尾零度） | 7.0×30 | 支 | 3740
脊柱内固定系统-SIMER椎弓根螺钉（长尾零度） | 7.0×35 | 支 | 3740
脊柱内固定系统-SIMER椎弓根螺钉（长尾零度） | 7.0×40 | 支 | 3740
脊柱内固定系统-SIMER椎弓根螺钉（长尾零度） | 7.0×45 | 支 | 3740
脊柱内固定系统-SIMER椎弓根螺钉（长尾零度） | 4.5×25 | 支 | 3740
脊柱内固定系统-SIMER椎弓根螺钉（长尾零度） | 4.5×30 | 支 | 3740
脊柱内固定系统-SIMER椎弓根螺钉（长尾零度） | 4.5×35 | 支 | 3740
脊柱内固定系统-SIMER椎弓根螺钉（长尾零度） | 4.5×40 | 支 | 3740
脊柱内固定系统-SIMER椎弓根螺钉（长尾零度） | 5.0×30 | 支 | 3740
脊柱内固定系统-SIMER椎弓根螺钉（长尾零度） | 5.0×35 | 支 | 3740
脊柱内固定系统-SIMER椎弓根螺钉（长尾零度） | 5.0×40 | 支 | 3740
脊柱内固定系统-SIMER椎弓根螺钉（长尾零度） | 5.0×45 | 支 | 3740
脊柱内固定系统-SIMER椎弓根螺钉（长尾零度） | 5.5×30 | 支 | 3740
脊柱内固定系统-SIMER椎弓根螺钉（长尾零度） | 5.5×35 | 支 | 3740
脊柱内固定系统-SIMER椎弓根螺钉（长尾零度） | 5.5×40 | 支 | 3740
脊柱内固定系统-SIMER椎弓根螺钉（长尾零度） | 5.5×45 | 支 | 3740
脊柱内固定系统-SIMER椎弓根螺钉（长尾零度） | 5.5×50 | 支 | 3740
脊柱内固定系统-SIMER椎弓根螺钉（长尾零度） | 6.0×35 | 支 | 3740
脊柱内固定系统-SIMER椎弓根螺钉（长尾零度） | 6.0×45 | 支 | 3740
脊柱内固定系统-SIMER椎弓根螺钉（长尾零度） | 6.0×50 | 支 | 3740
脊柱内固定系统-SIMER椎弓根螺钉（长尾零度） | 6.5×30 | 支 | 3740
脊柱内固定系统-SIMER椎弓根螺钉（长尾零度） | 6.5×35 | 支 | 3740
脊柱内固定系统-SIMER椎弓根螺钉（长尾零度） | 6.5×40 | 支 | 3740
脊柱内固定系统-SIMER椎弓根螺钉（长尾零度） | 6.5×45 | 支 | 3740
脊柱内固定系统-SIMER椎弓根螺钉（长尾零度） | 6.5×50 | 支 | 3740
脊柱内固定系统-棒 | 7571240 | 根 | 137
脊柱内固定系统-棒 | 7571200 | 根 | 137
脊柱内固定系统-棒 | 7571140 | 根 | 77
脊柱内固定系统-棒 | 7571160 | 根 | 137
脊柱内固定系统-棒 | 7571180 | 根 | 137
脊柱内固定系统-棒 | 7571220 | 根 | 137
脊柱内固定系统-棒 | 7571150 | 根 | 137
脊柱内固定系统-棒 | 7571080 | 根 | 77
脊柱内固定系统-棒 | 7571090 | 根 | 77
脊柱内固定系统-棒 | 7571050 | 根 | 77
脊柱内固定系统-棒 | 7571280 | 根 | 137
脊柱内固定系统-棒 | 7571260 | 根 | 137
脊柱内固定系统-棒 | 869-011 | 根 | 910
脊柱内固定系统-棒 | 7571070 | 根 | 77
脊柱内固定系统-棒 | 7571300 | 根 | 137
脊柱内固定系统-棒 | 7571170 | 根 | 137
脊柱内固定系统-棒 | 7750015 | 根 | 1138
脊柱内固定系统-棒 | 6900240 | 根 | 109
脊柱内固定系统-棒 | 6900120 | 根 | 1138
脊柱内固定系统-棒 | 7571060 | 根 | 77
脊柱内固定系统-棒 | 7571130 | 根 | 77
脊柱内固定系统-棒 | 7571120 | 根 | 77
脊柱内固定系统-棒 | 7571100 | 根 | 77
脊柱内固定系统-棒 | 7571190 | 根 | 137
脊柱内固定系统-棒 | 7571110 | 根 | 77
脊柱内固定系统-低切迹可调横连接 | 811-321 | 个 | 40
脊柱内固定系统-低切迹可调横连接 | 811-322 | 个 | 40
脊柱内固定系统-低切迹可调横连接 | 811-323 | 个 | 40
脊柱内固定系统-固定板 | 853014WM | 块 | 956
脊柱内固定系统-固定板 | 853-014 | 块 | 956
脊柱内固定系统-固定板 | 853-412 | 块 | 956
脊柱内固定系统-固定板 | 853-418 | 块 | 956
脊柱内固定系统-固定板 | 853-416 | 块 | 956
脊柱内固定系统-固定板 | 853-012 | 块 | 956
脊柱内固定系统-固定板 | 853-018 | 块 | 956
脊柱内固定系统-固定板 | 853-016 | 块 | 956
脊柱内固定系统-固定板 | 853-414 | 块 | 956
脊柱内固定系统-固定板 | 8530408 | 块 | 956
脊柱内固定系统-固定板 | 853016LH | 块 | 956
脊柱内固定系统-固定板 | 853014LH | 块 | 956
脊柱内固定系统-固定板 | 853010LW | 块 | 388
脊柱内固定系统-固定板 | 853014LW | 块 | 388
脊柱内固定系统-固定板 | 853012LW | 块 | 388
脊柱内固定系统-固定板 | 853008LW | 块 | 388
脊柱内固定系统-固定板 | 853018LW | 块 | 388
脊柱内固定系统-固定板 | 853016WM | 块 | 956
脊柱内固定系统-固定板 | 853008WM | 块 | 956
脊柱内固定系统-固定板 | 853018LH | 块 | 956
脊柱内固定系统-固定板 | 853414LH | 块 | 956
脊柱内固定系统-固定板 | 853408LH | 块 | 956
脊柱内固定系统-固定板 | 853416LH | 块 | 956
脊柱内固定系统-固定板 | 8530008 | 块 | 956
脊柱内固定系统-固定板 | 853410LH | 块 | 956
脊柱内固定系统-固定板 | 853412LH | 块 | 956
脊柱内固定系统-固定板 | 853008LH | 块 | 956
脊柱内固定系统-固定板 | 853010LH | 块 | 956
脊柱内固定系统-固定板 | 853012LH | 块 | 956
脊柱内固定系统-固定板 | 853016LW | 块 | 388
脊柱内固定系统-固定板 | 853010WM | 块 | 956
脊柱内固定系统-固定板 | 8530000 | 块 | 956
脊柱内固定系统-固定板 | 853-410 | 块 | 956
脊柱内固定系统-固定板 | 853-010 | 块 | 956
脊柱内固定系统-固定板 | 853012WM | 块 | 956
脊柱内固定系统-固定板 | 853018WM | 块 | 956
脊柱内固定系统-固定横连接 | 8115516 | 个 | 36
脊柱内固定系统-固定横连接 | 8115519 | 个 | 36
脊柱内固定系统-固定横连接 | 8115522 | 个 | 36
脊柱内固定系统-固定横连接 | 8115525 | 个 | 36
脊柱内固定系统-固定角度螺钉 | 7543560 | 枚 | 261
脊柱内固定系统-固定角度螺钉 | 7543660 | 枚 | 261
脊柱内固定系统-固定角度螺钉 | 7542650 | 枚 | 261
脊柱内固定系统-固定角度螺钉 | 7542425 | 枚 | 261
脊柱内固定系统-固定角度螺钉 | 7542525 | 枚 | 261
脊柱内固定系统-固定角度螺钉 | 7543440 | 枚 | 261
脊柱内固定系统-固定角度螺钉 | 7543445 | 枚 | 261
脊柱内固定系统-固定角度螺钉 | 7543450 | 枚 | 261
脊柱内固定系统-固定角度螺钉 | 7543625 | 枚 | 261
脊柱内固定系统-固定角度螺钉 | 7542625 | 枚 | 261
脊柱内固定系统-固定角度螺钉 | 7542660 | 枚 | 261
脊柱内固定系统-固定角度螺钉 | 7543455 | 枚 | 261
脊柱内固定系统-固定角度螺钉 | 7543540 | 枚 | 261
脊柱内固定系统-固定角度螺钉 | 7542555 | 枚 | 261
脊柱内固定系统-固定角度螺钉 | 7542535 | 枚 | 261
脊柱内固定系统-固定角度螺钉 | 7543555 | 枚 | 261
脊柱内固定系统-固定角度螺钉 | 7542430 | 枚 | 261
脊柱内固定系统-固定角度螺钉 | 7542550 | 枚 | 261
脊柱内固定系统-固定角度螺钉 | 7543530 | 枚 | 261
脊柱内固定系统-固定角度螺钉 | 7543645 | 枚 | 261
脊柱内固定系统-固定角度螺钉 | 7543430 | 枚 | 261
脊柱内固定系统-固定角度螺钉 | 7542450 | 枚 | 261
脊柱内固定系统-固定角度螺钉 | 7543730 | 枚 | 261
脊柱内固定系统-固定角度螺钉 | 7542630 | 枚 | 261
脊柱内固定系统-固定角度螺钉 | 7542545 | 枚 | 261
脊柱内固定系统-固定角度螺钉 | 7543425 | 枚 | 261
脊柱内固定系统-固定角度螺钉 | 7543535 | 枚 | 261
脊柱内固定系统-固定角度螺钉 | 7543545 | 枚 | 261
脊柱内固定系统-固定角度螺钉 | 7542420 | 枚 | 261
脊柱内固定系统-固定角度螺钉 | 7543745 | 枚 | 261
脊柱内固定系统-固定角度螺钉 | 7543760 | 枚 | 261
脊柱内固定系统-固定角度螺钉 | 7543635 | 枚 | 261
脊柱内固定系统-固定角度螺钉 | 7543765 | 枚 | 261
脊柱内固定系统-固定角度螺钉 | 7543550 | 枚 | 261
脊柱内固定系统-固定角度螺钉 | 7543640 | 枚 | 261
脊柱内固定系统-固定角度螺钉 | 7543725 | 枚 | 261
脊柱内固定系统-固定角度螺钉 | 7543650 | 枚 | 261
脊柱内固定系统-固定角度螺钉 | 7542645 | 枚 | 261
脊柱内固定系统-固定角度螺钉 | 7542635 | 枚 | 261
脊柱内固定系统-固定角度螺钉 | 7543630 | 枚 | 261
脊柱内固定系统-固定角度螺钉 | 7543525 | 枚 | 261
脊柱内固定系统-固定角度螺钉 | 7543755 | 枚 | 261
脊柱内固定系统-固定角度螺钉 | 7543750 | 枚 | 261
脊柱内固定系统-固定角度螺钉 | 7543420 | 枚 | 261
脊柱内固定系统-固定角度螺钉 | 7543740 | 枚 | 261
脊柱内固定系统-固定角度螺钉 | 7542455 | 枚 | 261
脊柱内固定系统-固定角度螺钉 | 7542530 | 枚 | 261
脊柱内固定系统-固定角度螺钉 | 7542520 | 枚 | 261
脊柱内固定系统-固定角度螺钉 | 7542445 | 枚 | 261
脊柱内固定系统-固定角度螺钉 | 7542435 | 枚 | 261
脊柱内固定系统-固定角度螺钉 | 7542655 | 枚 | 261
脊柱内固定系统-固定角度螺钉 | 7543435 | 枚 | 261
脊柱内固定系统-固定角度螺钉 | 7542540 | 枚 | 261
脊柱内固定系统-固定角度螺钉 | 7542640 | 枚 | 261
脊柱内固定系统-固定角度螺钉 | 7543735 | 枚 | 261
脊柱内固定系统-固定角度螺钉 | 7542440 | 枚 | 261
脊柱内固定系统-固定角度螺钉 | 7543655 | 枚 | 261
脊柱内固定系统-横连接 | 811-307 | 个 | 40
脊柱内固定系统-横连接 | 811-304 | 个 | 40
脊柱内固定系统-横连接 | 811-301 | 个 | 40
脊柱内固定系统-横连接 | 811-305 | 个 | 40
脊柱内固定系统-横连接 | 811-306 | 个 | 40
脊柱内固定系统-横连接 | 811-300 | 个 | 40
脊柱内固定系统-横连接 | 8115558 | 个 | 36
脊柱内固定系统-横连接 | 811-302 | 个 | 40
脊柱内固定系统-横连接 | 8115528 | 个 | 36
脊柱内固定系统-横连接 | 8115534 | 个 | 36
脊柱内固定系统-横连接 | 8115545 | 个 | 36
脊柱内固定系统-横连接 | 8115536 | 个 | 36
脊柱内固定系统-横连接 | 8115530 | 个 | 36
脊柱内固定系统-横连接 | 8115539 | 个 | 36
脊柱内固定系统-横连接 | 811-303 | 个 | 40
脊柱内固定系统-横连接 | 811-308 | 个 | 40
脊柱内固定系统-横向连接装置 | （ECO Deformity横向连接装置(直型可调式)）5.5×50～70mm | 件 | 21
脊柱内固定系统-横向连接装置 | Φ5.5×80 | 件 | 21
脊柱内固定系统-横向连接装置 | Φ5.5×70 | 件 | 21
脊柱内固定系统-横向连接装置 | （ECO Deformity横向连接装置(直型可调式)）5.5×36～40mm | 件 | 21
脊柱内固定系统-横向连接装置 | Φ5.5×60 | 件 | 21
脊柱内固定系统-横向连接装置 | （ECO Deformity横向连接装置(直型可调式)）5.5×32～36mm | 件 | 21
脊柱内固定系统-横向连接装置 | （ECO Deformity横向连接装置(直型可调式)）5.5×40～50mm | 件 | 21
脊柱内固定系统-横向连接装置 | （ECO Deformity横向连接装置(直型可调式)）5.5×28～32mm | 件 | 21
脊柱内固定系统-夹头 | 6902530 | 枚 | 43
脊柱内固定系统-夹头 | 6902525 | 枚 | 43
脊柱内固定系统-金属矫形用棒 | 金属矫形用棒Φ5.5×110 | 件 | 30
脊柱内固定系统-金属矫形用棒 | 金属矫形用棒Φ5.5×90 | 件 | 30
脊柱内固定系统-金属矫形用棒 | 金属矫形用棒Φ5.5×70 | 件 | 30
脊柱内固定系统-金属矫形用棒 | 金属矫形用棒Φ5.5×120 | 件 | 30
脊柱内固定系统-金属矫形用棒 | 金属矫形用棒Φ5.5×50 | 件 | 30
脊柱内固定系统-金属矫形用棒 | 金属矫形用棒Φ5.5×240 | 件 | 30
脊柱内固定系统-金属矫形用棒 | 金属矫形用棒Φ5.5×200 | 件 | 30
脊柱内固定系统-金属矫形用棒 | 金属矫形用棒Φ5.5×160 | 件 | 30
脊柱内固定系统-金属矫形用钉 | （单向椎弓根螺钉） Φ7.0×45 | 件 | 172
脊柱内固定系统-金属矫形用钉 | （万向提拉椎弓根螺钉）Φ6.0×35 | 件 | 192
脊柱内固定系统-金属矫形用钉 | （单向提拉椎弓根螺钉） Φ6.5×50 | 件 | 172
脊柱内固定系统-金属矫形用钉 | （万向提拉椎弓根螺钉）Φ6.5×30 | 件 | 192
脊柱内固定系统-金属矫形用钉 | （万向提拉椎弓根螺钉）Φ6.5×50 | 件 | 192
脊柱内固定系统-金属矫形用钉 | （万向提拉椎弓根螺钉） Φ7.0×50 | 件 | 192
脊柱内固定系统-金属矫形用钉 | （金属矫形用钉-提拉椎弓根螺钉）Φ6.0×60 | 件 | 172
脊柱内固定系统-金属矫形用钉 | （金属矫形用钉-提拉椎弓根螺钉）Φ7.0×55 | 件 | 172
脊柱内固定系统-金属矫形用钉 | （万向提拉椎弓根螺钉）Φ5.5×50 | 件 | 192
脊柱内固定系统-金属矫形用钉 | （单向椎弓根螺钉） Φ6.5×35 | 件 | 172
脊柱内固定系统-金属矫形用钉 | （金属矫形用钉-万向椎弓根螺钉）Φ5.5×40 | 件 | 192
脊柱内固定系统-金属矫形用钉 | （单向椎弓根螺钉） Φ6.5×45 | 件 | 172
脊柱内固定系统-金属矫形用钉 | （万向椎弓根螺钉） Φ6.5×40 | 件 | 192
脊柱内固定系统-金属矫形用钉 | （万向椎弓根螺钉） Φ6.0×40 | 件 | 192
脊柱内固定系统-金属矫形用钉 | （金属矫形用钉-万向椎弓根螺钉）Φ6.0×50 | 件 | 192
脊柱内固定系统-金属矫形用钉 | （金属矫形用钉-提拉椎弓根螺钉）Φ6.0×35 | 件 | 172
脊柱内固定系统-金属矫形用钉 | （金属矫形用钉-万向提拉椎弓根螺钉）Φ7.0×55 | 件 | 192
脊柱内固定系统-金属矫形用钉 | （金属矫形用钉-万向提拉椎弓根螺钉）Φ6.5×55 | 件 | 192
脊柱内固定系统-金属矫形用钉 | （金属矫形用钉-万向椎弓根螺钉）Φ7.0×55 | 件 | 192
脊柱内固定系统-金属矫形用钉 | （万向椎弓根螺钉）Φ7.0×50 | 件 | 192
脊柱内固定系统-金属矫形用钉 | （万向椎弓根螺钉）Φ6.5×60 | 件 | 192
脊柱内固定系统-金属矫形用钉 | （金属矫形用钉-万向椎弓根螺钉）Φ6.5×40 | 件 | 192
脊柱内固定系统-金属矫形用钉 | （金属矫形用钉-万向椎弓根螺钉）Φ6.0×40 | 件 | 192
脊柱内固定系统-金属矫形用钉 | （单向椎弓根螺钉） Φ5.5×40 | 件 | 172
脊柱内固定系统-金属矫形用钉 | （金属矫形用钉-万向提拉椎弓根螺钉）Φ6.0×50 | 件 | 192
脊柱内固定系统-金属矫形用钉 | （单向提拉椎弓根螺钉） Φ5.5×45 | 件 | 172
脊柱内固定系统-金属矫形用钉 | （单向椎弓根螺钉） Φ6.5×40 | 件 | 172
脊柱内固定系统-金属矫形用钉 | （万向提拉椎弓根螺钉）Φ6.5×35 | 件 | 192
脊柱内固定系统-金属矫形用钉 | （万向提拉椎弓根螺钉）Φ6.5×55 | 件 | 192
脊柱内固定系统-金属矫形用钉 | （金属矫形用钉-万向提拉椎弓根螺钉）Φ6.0×55 | 件 | 192
脊柱内固定系统-金属矫形用钉 | （单向椎弓根螺钉） Φ7.0×55 | 件 | 172
脊柱内固定系统-金属矫形用钉 | （单向椎弓根螺钉） Φ6.0×35 | 件 | 172
脊柱内固定系统-金属矫形用钉 | （万向提拉椎弓根螺钉）Φ6.0×50 | 件 | 192
脊柱内固定系统-金属矫形用钉 | （单向提拉椎弓根螺钉） Φ6.0×45 | 件 | 172
脊柱内固定系统-金属矫形用钉 | （金属矫形用钉-万向提拉椎弓根螺钉）Φ5.5×30 | 件 | 192
脊柱内固定系统-金属矫形用钉 | （金属矫形用钉-万向提拉椎弓根螺钉）Φ5.5×50 | 件 | 192
脊柱内固定系统-金属矫形用钉 | （金属矫形用钉-万向提拉椎弓根螺钉）Φ6.0×35 | 件 | 192
脊柱内固定系统-金属矫形用钉 | （金属矫形用钉-万向提拉椎弓根螺钉）Φ6.0×45 | 件 | 192
脊柱内固定系统-金属矫形用钉 | （金属矫形用钉-标准椎弓根螺钉）Φ5.5×50 | 件 | 172
脊柱内固定系统-金属矫形用钉 | （单向椎弓根螺钉） Φ7.0×60 | 件 | 172
脊柱内固定系统-金属矫形用钉 | （单向提拉椎弓根螺钉） Φ6.5×30 | 件 | 172
脊柱内固定系统-金属矫形用钉 | （万向提拉椎弓根螺钉） Φ5.5×35 | 件 | 192
脊柱内固定系统-金属矫形用钉 | （万向提拉椎弓根螺钉） Φ5.5×45 | 件 | 192
脊柱内固定系统-金属矫形用钉 | （万向提拉椎弓根螺钉） Φ6.0×45 | 件 | 192
脊柱内固定系统-金属矫形用钉 | （万向提拉椎弓根螺钉） Φ6.5×35 | 件 | 192
脊柱内固定系统-金属矫形用钉 | （金属矫形用钉-提拉椎弓根螺钉）Φ7.0×35 | 件 | 172
脊柱内固定系统-金属矫形用钉 | （金属矫形用钉-万向椎弓根螺钉）Φ6.0×35 | 件 | 192
脊柱内固定系统-金属矫形用钉 | （金属矫形用钉-万向椎弓根螺钉）Φ6.0×45 | 件 | 192
脊柱内固定系统-金属矫形用钉 | （金属矫形用钉-万向椎弓根螺钉）Φ6.5×50 | 件 | 192
脊柱内固定系统-金属矫形用钉 | （万向椎弓根螺钉）Φ5.5×50 | 件 | 192
脊柱内固定系统-金属矫形用钉 | （金属矫形用钉-提拉椎弓根螺钉）Φ6.0×40 | 件 | 172
脊柱内固定系统-金属矫形用钉 | （金属矫形用钉-万向提拉椎弓根螺钉）Φ6.5×45 | 件 | 192
脊柱内固定系统-金属矫形用钉 | （单向椎弓根螺钉） Φ7.0×40 | 件 | 172
脊柱内固定系统-金属矫形用钉 | （单向提拉椎弓根螺钉） Φ5.5×40 | 件 | 172
脊柱内固定系统-金属矫形用钉 | （单向提拉椎弓根螺钉） Φ6.0×55 | 件 | 172
脊柱内固定系统-金属矫形用钉 | （单向提拉椎弓根螺钉） Φ6.5×35 | 件 | 172
脊柱内固定系统-金属矫形用钉 | （单向提拉椎弓根螺钉） Φ6.5×45 | 件 | 172
脊柱内固定系统-金属矫形用钉 | （万向椎弓根螺钉） Φ7.0×45 | 件 | 192
脊柱内固定系统-金属矫形用钉 | （万向提拉椎弓根螺钉） Φ5.5×40 | 件 | 192
脊柱内固定系统-金属矫形用钉 | （万向提拉椎弓根螺钉） Φ6.5×25 | 件 | 192
脊柱内固定系统-金属矫形用钉 | （万向提拉椎弓根螺钉） Φ6.5×40 | 件 | 192
脊柱内固定系统-金属矫形用钉 | （万向提拉椎弓根螺钉）Φ6.0×30 | 件 | 192
脊柱内固定系统-金属矫形用钉 | （万向提拉椎弓根螺钉）Φ6.0×60 | 件 | 192
脊柱内固定系统-金属矫形用钉 | （万向提拉椎弓根螺钉）Φ6.5×25 | 件 | 192
脊柱内固定系统-金属矫形用钉 | （万向提拉椎弓根螺钉）Φ7.0×60 | 件 | 192
脊柱内固定系统-金属矫形用钉 | （万向椎弓根螺钉）Φ6.0×50 | 件 | 192
脊柱内固定系统-金属矫形用钉 | （万向椎弓根螺钉）Φ6.5×35 | 件 | 192
脊柱内固定系统-金属矫形用钉 | （万向椎弓根螺钉）Φ6.5×40 | 件 | 192
脊柱内固定系统-金属矫形用钉 | （金属矫形用钉-提拉椎弓根螺钉）Φ7.0×45 | 件 | 172
脊柱内固定系统-金属矫形用钉 | （金属矫形用钉-提拉椎弓根螺钉）Φ5.5×30 | 件 | 172
脊柱内固定系统-金属矫形用钉 | （金属矫形用钉-提拉椎弓根螺钉）Φ6.5×35 | 件 | 172
脊柱内固定系统-金属矫形用钉 | （金属矫形用钉-提拉椎弓根螺钉）Φ6.5×55 | 件 | 172
脊柱内固定系统-金属矫形用钉 | （金属矫形用钉-提拉椎弓根螺钉）Φ6.5×30 | 件 | 172
脊柱内固定系统-金属矫形用钉 | （金属矫形用钉-万向椎弓根螺钉）Φ6.0×30 | 件 | 192
脊柱内固定系统-金属矫形用钉 | （万向椎弓根螺钉）Φ7.0×55 | 件 | 192
脊柱内固定系统-金属矫形用钉 | （金属矫形用钉-标准椎弓根螺钉）Φ6.5×45 | 件 | 172
脊柱内固定系统-金属矫形用钉 | （金属矫形用钉-标准椎弓根螺钉）Φ7.0×55 | 件 | 172
脊柱内固定系统-金属矫形用钉 | （单向椎弓根螺钉） Φ6.0×55 | 件 | 172
脊柱内固定系统-金属矫形用钉 | （金属矫形用钉-提拉椎弓根螺钉）Φ7.0×30 | 件 | 172
脊柱内固定系统-金属矫形用钉 | （金属矫形用钉-提拉椎弓根螺钉）Φ6.5×60 | 件 | 172
脊柱内固定系统-金属矫形用钉 | （单向椎弓根螺钉） Φ7.0×50 | 件 | 172
脊柱内固定系统-金属矫形用钉 | （万向提拉椎弓根螺钉）Φ5.5×30 | 件 | 192
脊柱内固定系统-金属矫形用钉 | （金属矫形用钉-万向提拉椎弓根螺钉）Φ5.5×40 | 件 | 192
脊柱内固定系统-金属矫形用钉 | （单向椎弓根螺钉） Φ6.5×60 | 件 | 172
脊柱内固定系统-金属矫形用钉 | （单向椎弓根螺钉） Φ6.0×25 | 件 | 172
脊柱内固定系统-金属矫形用钉 | （单向椎弓根螺钉） Φ5.5×50 | 件 | 172
脊柱内固定系统-金属矫形用钉 | （万向提拉椎弓根螺钉） Φ6.5×50 | 件 | 192
脊柱内固定系统-金属矫形用钉 | （金属矫形用钉-提拉椎弓根螺钉）Φ5.5×40 | 件 | 172
脊柱内固定系统-金属矫形用钉 | （金属矫形用钉-提拉椎弓根螺钉）Φ7.0×60 | 件 | 172
脊柱内固定系统-金属矫形用钉 | （金属矫形用钉-提拉椎弓根螺钉）Φ6.0×50 | 件 | 172
脊柱内固定系统-金属矫形用钉 | （金属矫形用钉-提拉椎弓根螺钉）Φ6.5×40 | 件 | 172
脊柱内固定系统-金属矫形用钉 | （金属矫形用钉-万向椎弓根螺钉）Φ6.0×55 | 件 | 192
脊柱内固定系统-金属矫形用钉 | （万向提拉椎弓根螺钉）Φ6.0×55 | 件 | 192
脊柱内固定系统-金属矫形用钉 | （万向椎弓根螺钉）Φ6.0×35 | 件 | 192
脊柱内固定系统-金属矫形用钉 | （万向椎弓根螺钉）Φ6.5×25 | 件 | 192
脊柱内固定系统-金属矫形用钉 | （万向椎弓根螺钉）Φ6.5×45 | 件 | 192
脊柱内固定系统-金属矫形用钉 | （万向椎弓根螺钉）Φ6.5×55 | 件 | 192
脊柱内固定系统-金属矫形用钉 | （单向提拉椎弓根螺钉） Φ6.0×25 | 件 | 172
脊柱内固定系统-金属矫形用钉 | （单向提拉椎弓根螺钉） Φ6.0×30 | 件 | 172
脊柱内固定系统-金属矫形用钉 | （单向提拉椎弓根螺钉） Φ6.5×40 | 件 | 172
脊柱内固定系统-金属矫形用钉 | （单向提拉椎弓根螺钉） Φ7.0×55 | 件 | 172
脊柱内固定系统-金属矫形用钉 | （万向提拉椎弓根螺钉） Φ6.0×40 | 件 | 192
脊柱内固定系统-金属矫形用钉 | （万向提拉椎弓根螺钉） Φ6.5×45 | 件 | 192
脊柱内固定系统-金属矫形用钉 | （金属矫形用钉-万向提拉椎弓根螺钉）Φ6.5×60 | 件 | 192
脊柱内固定系统-金属矫形用钉 | （金属矫形用钉-提拉椎弓根螺钉）Φ7.0×40 | 件 | 172
脊柱内固定系统-金属矫形用钉 | （万向提拉椎弓根螺钉）Φ6.0×25 | 件 | 192
脊柱内固定系统-金属矫形用钉 | （金属矫形用钉-标准椎弓根螺钉）Φ5.5×30 | 件 | 172
脊柱内固定系统-金属矫形用钉 | （金属矫形用钉-标准椎弓根螺钉）Φ6.0×35 | 件 | 172
脊柱内固定系统-金属矫形用钉 | （万向椎弓根螺钉） Φ6.0×50 | 件 | 192
脊柱内固定系统-金属矫形用钉 | （金属矫形用钉-标准椎弓根螺钉）Φ7.0×60 | 件 | 172
脊柱内固定系统-金属矫形用钉 | （金属矫形用钉-万向椎弓根螺钉）Φ6.5×45 | 件 | 192
脊柱内固定系统-金属矫形用钉 | （金属矫形用钉-万向椎弓根螺钉）Φ6.5×35 | 件 | 192
脊柱内固定系统-金属矫形用钉 | （金属矫形用钉-提拉椎弓根螺钉）Φ6.0×30 | 件 | 172
脊柱内固定系统-金属矫形用钉 | （金属矫形用钉-标准椎弓根螺钉）Φ6.0×45 | 件 | 172
脊柱内固定系统-金属矫形用钉 | （万向椎弓根螺钉） Φ6.5×35 | 件 | 192
脊柱内固定系统-金属矫形用钉 | （金属矫形用钉-万向提拉椎弓根螺钉）Φ6.0×30 | 件 | 192
脊柱内固定系统-金属矫形用钉 | （单向椎弓根螺钉） Φ7.0×25 | 件 | 172
脊柱内固定系统-金属矫形用钉 | （单向椎弓根螺钉） Φ5.5×30 | 件 | 172
脊柱内固定系统-金属矫形用钉 | （单向椎弓根螺钉） Φ6.0×40 | 件 | 172
脊柱内固定系统-金属矫形用钉 | （金属矫形用钉-万向椎弓根螺钉）Φ7.0×50 | 件 | 192
脊柱内固定系统-金属矫形用钉 | （万向提拉椎弓根螺钉）Φ6.5×45 | 件 | 192
脊柱内固定系统-金属矫形用钉 | （万向提拉椎弓根螺钉）Φ7.0×55 | 件 | 192
脊柱内固定系统-金属矫形用钉 | （万向椎弓根螺钉）Φ6.0×25 | 件 | 192
脊柱内固定系统-金属矫形用钉 | （金属矫形用钉-标准椎弓根螺钉）Φ6.0×30 | 件 | 172
脊柱内固定系统-金属矫形用钉 | （万向椎弓根螺钉）Φ6.0×40 | 件 | 192
脊柱内固定系统-金属矫形用钉 | （万向椎弓根螺钉）Φ6.5×50 | 件 | 192
脊柱内固定系统-金属矫形用钉 | （万向提拉椎弓根螺钉） Φ6.5×30 | 件 | 192
脊柱内固定系统-金属矫形用钉 | （金属矫形用钉-标准椎弓根螺钉）Φ6.5×40 | 件 | 172
脊柱内固定系统-金属矫形用钉 | （金属矫形用钉-标准椎弓根螺钉）Φ6.5×55 | 件 | 172
脊柱内固定系统-金属矫形用钉 | （万向椎弓根螺钉） Φ6.0×25 | 件 | 192
脊柱内固定系统-金属矫形用钉 | （单向提拉椎弓根螺钉） Φ6.5×25 | 件 | 172
脊柱内固定系统-金属矫形用钉 | （单向提拉椎弓根螺钉） Φ6.5×55 | 件 | 172
脊柱内固定系统-金属矫形用钉 | （万向椎弓根螺钉） Φ6.5×25 | 件 | 192
脊柱内固定系统-金属矫形用钉 | （万向提拉椎弓根螺钉） Φ6.0×50 | 件 | 192
脊柱内固定系统-金属矫形用钉 | （万向提拉椎弓根螺钉） Φ6.0×55 | 件 | 192
脊柱内固定系统-金属矫形用钉 | （万向提拉椎弓根螺钉） Φ6.0×60 | 件 | 192
脊柱内固定系统-金属矫形用钉 | （金属矫形用钉-提拉椎弓根螺钉）Φ6.5×50 | 件 | 172
脊柱内固定系统-金属矫形用钉 | （金属矫形用钉-标准椎弓根螺钉）Φ6.0×55 | 件 | 172
脊柱内固定系统-金属矫形用钉 | （万向提拉椎弓根螺钉）Φ6.5×40 | 件 | 192
脊柱内固定系统-金属矫形用钉 | （万向提拉椎弓根螺钉）Φ6.0×45 | 件 | 192
脊柱内固定系统-金属矫形用钉 | （金属矫形用钉-提拉椎弓根螺钉）Φ6.0×55 | 件 | 172
脊柱内固定系统-金属矫形用钉 | （金属矫形用钉-万向椎弓根螺钉）Φ5.5×30 | 件 | 192
脊柱内固定系统-金属矫形用钉 | （单向提拉椎弓根螺钉） Φ6.0×60 | 件 | 172
脊柱内固定系统-金属矫形用钉 | （金属矫形用钉-万向提拉椎弓根螺钉）Φ6.0×60 | 件 | 192
脊柱内固定系统-金属矫形用钉 | （单向椎弓根螺钉） Φ6.0×45 | 件 | 172
脊柱内固定系统-金属矫形用钉 | （单向椎弓根螺钉） Φ7.0×30 | 件 | 172
脊柱内固定系统-金属矫形用钉 | （单向椎弓根螺钉） Φ5.5×60 | 件 | 172
脊柱内固定系统-金属矫形用钉 | （万向提拉椎弓根螺钉） Φ7.0×55 | 件 | 192
脊柱内固定系统-金属矫形用钉 | （万向提拉椎弓根螺钉） Φ7.0×60 | 件 | 192
脊柱内固定系统-金属矫形用钉 | （万向提拉椎弓根螺钉） Φ6.0×30 | 件 | 192
脊柱内固定系统-金属矫形用钉 | （万向椎弓根螺钉）Φ6.0×30 | 件 | 192
脊柱内固定系统-金属矫形用钉 | （金属矫形用钉-万向椎弓根螺钉）Φ6.5×55 | 件 | 192
脊柱内固定系统-金属矫形用钉 | （金属矫形用钉-提拉椎弓根螺钉）Φ5.5×50 | 件 | 172
脊柱内固定系统-金属矫形用钉 | （万向椎弓根螺钉）Φ6.0×45 | 件 | 192
脊柱内固定系统-金属矫形用钉 | （万向椎弓根螺钉） Φ5.5×35 | 件 | 192
脊柱内固定系统-金属矫形用钉 | （单向提拉椎弓根螺钉） Φ7.0×60 | 件 | 172
脊柱内固定系统-金属矫形用钉 | （万向椎弓根螺钉） Φ7.0×40 | 件 | 192
脊柱内固定系统-金属矫形用钉 | （万向椎弓根螺钉） Φ6.5×50 | 件 | 192
脊柱内固定系统-金属矫形用钉 | （万向椎弓根螺钉） Φ6.0×45 | 件 | 192
脊柱内固定系统-金属矫形用钉 | （万向提拉椎弓根螺钉） Φ6.0×25 | 件 | 192
脊柱内固定系统-金属矫形用钉 | （万向提拉椎弓根螺钉） Φ6.0×35 | 件 | 192
脊柱内固定系统-金属矫形用钉 | （金属矫形用钉-万向提拉椎弓根螺钉）Φ6.5×40 | 件 | 192
脊柱内固定系统-金属矫形用钉 | （金属矫形用钉-万向提拉椎弓根螺钉）Φ6.5×50 | 件 | 192
脊柱内固定系统-金属矫形用钉 | （单向椎弓根螺钉） Φ6.0×30 | 件 | 172
脊柱内固定系统-金属矫形用钉 | （万向椎弓根螺钉） Φ5.5×40 | 件 | 192
脊柱内固定系统-金属矫形用钉 | （单向椎弓根螺钉） Φ6.5×25 | 件 | 172
脊柱内固定系统-金属矫形用钉 | （单向椎弓根螺钉） Φ6.0×50 | 件 | 172
脊柱内固定系统-金属矫形用钉 | （万向椎弓根螺钉）Φ5.5×40 | 件 | 192
脊柱内固定系统-金属矫形用钉 | （单向椎弓根螺钉） Φ6.5×50 | 件 | 172
脊柱内固定系统-金属矫形用钉 | （单向提拉椎弓根螺钉） Φ5.5×35 | 件 | 172
脊柱内固定系统-金属矫形用钉 | （万向提拉椎弓根螺钉）Φ5.5×40 | 件 | 192
脊柱内固定系统-金属矫形用钉 | （万向椎弓根螺钉） Φ5.5×45 | 件 | 192
脊柱内固定系统-金属矫形用钉 | （万向椎弓根螺钉） Φ7.0×50 | 件 | 192
脊柱内固定系统-金属矫形用钉 | （金属矫形用钉-万向椎弓根螺钉）Φ5.5×50 | 件 | 192
脊柱内固定系统-金属矫形用钉 | （金属矫形用钉-提拉椎弓根螺钉）Φ6.0×45 | 件 | 172
脊柱内固定系统-金属矫形用钉 | （金属矫形用钉-提拉椎弓根螺钉）Φ6.5×45 | 件 | 172
脊柱内固定系统-金属矫形用钉 | （单向椎弓根螺钉） Φ7.0×35 | 件 | 172
脊柱内固定系统-金属矫形用钉 | （万向椎弓根螺钉）Φ7.0×60 | 件 | 192
脊柱内固定系统-金属矫形用钉 | （金属矫形用钉-标准椎弓根螺钉）Φ6.5×50 | 件 | 172
脊柱内固定系统-金属矫形用钉 | （单向椎弓根螺钉） Φ6.0×60 | 件 | 172
脊柱内固定系统-金属矫形用钉 | （万向椎弓根螺钉） Φ6.0×35 | 件 | 192
脊柱内固定系统-金属矫形用钉 | （万向椎弓根螺钉） Φ6.0×55 | 件 | 192
脊柱内固定系统-金属矫形用钉 | （金属矫形用钉-标准椎弓根螺钉）Φ5.5×40 | 件 | 172
脊柱内固定系统-金属矫形用钉 | （金属矫形用钉-标准椎弓根螺钉）Φ6.0×40 | 件 | 172
脊柱内固定系统-金属矫形用钉 | （万向椎弓根螺钉） Φ6.5×45 | 件 | 192
脊柱内固定系统-金属矫形用钉 | （金属矫形用钉-标准椎弓根螺钉）Φ6.0×50 | 件 | 172
脊柱内固定系统-金属矫形用钉 | （万向椎弓根螺钉） Φ6.5×55 | 件 | 192
脊柱内固定系统-金属矫形用钉 | （金属矫形用钉-万向提拉椎弓根螺钉）Φ6.0×40 | 件 | 192
脊柱内固定系统-金属矫形用钉 | （金属矫形用钉-万向提拉椎弓根螺钉）Φ6.5×35 | 件 | 192
脊柱内固定系统-金属矫形用钉 | （万向椎弓根螺钉） Φ6.5×30 | 件 | 192
脊柱内固定系统-金属矫形用钉 | （金属矫形用钉-标准椎弓根螺钉）Φ6.5×35 | 件 | 172
脊柱内固定系统-金属矫形用钉 | （金属矫形用钉-标准椎弓根螺钉）Φ6.5×30 | 件 | 172
脊柱内固定系统-金属矫形用钉 | （金属矫形用钉-万向提拉椎弓根螺钉）Φ7.0×60 | 件 | 192
脊柱内固定系统-金属矫形用钉 | （万向提拉椎弓根螺钉） Φ6.5×55 | 件 | 192
脊柱内固定系统-金属矫形用钉 | （金属矫形用钉-提拉椎弓根螺钉）Φ7.0×50 | 件 | 172
脊柱内固定系统-金属矫形用钉 | （金属矫形用钉-万向椎弓根螺钉）Φ6.5×30 | 件 | 192
脊柱内固定系统-金属矫形用钉 | （万向椎弓根螺钉） Φ6.0×30 | 件 | 192
脊柱内固定系统-金属矫形用钉 | （单向椎弓根螺钉） Φ6.5×55 | 件 | 172
脊柱内固定系统-金属矫形用钉 | （单向椎弓根螺钉） Φ6.5×30 | 件 | 172
脊柱内固定系统-金属矫形用钉 | （万向椎弓根螺钉）Φ6.5×30 | 件 | 192
脊柱内固定系统-金属矫形用钉 | （万向椎弓根螺钉）Φ6.0×55 | 件 | 192
脊柱内固定系统-金属矫形用钉 | （万向椎弓根螺钉）Φ5.5×30 | 件 | 192
脊柱内固定系统-金属矫形用钉 | （万向提拉椎弓根螺钉）Φ6.0×40 | 件 | 192
脊柱内固定系统-金属矫形用钉 | （单向提拉椎弓根螺钉） Φ6.0×35 | 件 | 172
脊柱内固定系统-金属矫形用钉 | （单向提拉椎弓根螺钉） Φ6.0×40 | 件 | 172
脊柱内固定系统-金属矫形用钉 | （单向提拉椎弓根螺钉） Φ6.0×50 | 件 | 172
脊柱内固定系统-金属矫形用钉 | （金属矫形用钉-万向椎弓根螺钉）Φ7.0×60 | 件 | 192
脊柱内固定系统-金属矫形用钉 | （金属矫形用钉-万向提拉椎弓根螺钉）Φ6.5×30 | 件 | 192
脊柱内固定系统-螺钉 | 75445535 | 枚 | 290
脊柱内固定系统-螺钉 | 75447565 | 枚 | 290
脊柱内固定系统-螺钉 | 6958940 | 枚 | 174
脊柱内固定系统-螺钉 | 6958942 | 枚 | 174
脊柱内固定系统-螺钉 | 853-467 | 枚 | 196
脊柱内固定系统-螺钉 | 75447525 | 枚 | 290
脊柱内固定系统-螺钉 | 75446535 | 枚 | 290
脊柱内固定系统-螺钉 | 75445530 | 枚 | 290
脊柱内固定系统-螺钉 | 75445030 | 枚 | 290
脊柱内固定系统-螺钉 | 75444025 | 枚 | 290
脊柱内固定系统-螺钉 | 75445050 | 枚 | 290
脊柱内固定系统-螺钉 | 75445045 | 枚 | 290
脊柱内固定系统-螺钉 | 75446065 | 枚 | 290
脊柱内固定系统-螺钉 | 75445020 | 枚 | 290
脊柱内固定系统-螺钉 | 75444020 | 枚 | 290
脊柱内固定系统-螺钉 | 75446030 | 枚 | 290
脊柱内固定系统-螺钉 | 75445035 | 枚 | 290
脊柱内固定系统-螺钉 | 75446055 | 枚 | 290
脊柱内固定系统-螺钉 | 75446050 | 枚 | 290
脊柱内固定系统-螺钉 | 75446520 | 枚 | 290
脊柱内固定系统-螺钉 | 75447570 | 枚 | 290
脊柱内固定系统-螺钉 | 75447535 | 枚 | 290
脊柱内固定系统-螺钉 | 6958918 | 枚 | 174
脊柱内固定系统-螺钉 | 6958936 | 枚 | 174
脊柱内固定系统-螺钉 | 6958916 | 枚 | 174
脊柱内固定系统-螺钉 | 75444045 | 枚 | 290
脊柱内固定系统-螺钉 | 75444050 | 枚 | 290
脊柱内固定系统-螺钉 | 7574540 | 枚 | 429
脊柱内固定系统-螺钉 | 7577575 | 枚 | 429
脊柱内固定系统-螺钉 | 7574525 | 枚 | 429
脊柱内固定系统-螺钉 | 7577535 | 枚 | 429
脊柱内固定系统-螺钉 | 7576545 | 枚 | 429
脊柱内固定系统-螺钉 | 6958712 | 枚 | 517
脊柱内固定系统-螺钉 | 6958820 | 枚 | 517
脊柱内固定系统-螺钉 | 6958844 | 枚 | 517
脊柱内固定系统-螺钉 | 6958718 | 枚 | 517
脊柱内固定系统-螺钉 | 6958850 | 枚 | 517
脊柱内固定系统-螺钉 | 7575560 | 枚 | 429
脊柱内固定系统-螺钉 | 7576530 | 枚 | 429
脊柱内固定系统-螺钉 | 6958818 | 枚 | 517
脊柱内固定系统-螺钉 | 6958838 | 枚 | 517
脊柱内固定系统-螺钉 | 6958826 | 枚 | 517
脊柱内固定系统-螺钉 | 6958720 | 枚 | 517
脊柱内固定系统-螺钉 | 6958710 | 枚 | 517
脊柱内固定系统-螺钉 | 75446560 | 枚 | 290
脊柱内固定系统-螺钉 | 75448540 | 枚 | 290
脊柱内固定系统-螺钉 | 75446565 | 枚 | 290
脊柱内固定系统-螺钉 | 75448555 | 枚 | 290
脊柱内固定系统-螺钉 | 853-507 | 枚 | 54
脊柱内固定系统-螺钉 | 6958726 | 枚 | 517
脊柱内固定系统-螺钉 | 6958730 | 枚 | 517
脊柱内固定系统-螺钉 | 6958848 | 枚 | 517
脊柱内固定系统-螺钉 | 6958816 | 枚 | 517
脊柱内固定系统-螺钉 | 6958728 | 枚 | 517
脊柱内固定系统-螺钉 | 6958732 | 枚 | 517
脊柱内固定系统-螺钉 | 6958814 | 枚 | 517
脊柱内固定系统-螺钉 | 6958840 | 枚 | 517
脊柱内固定系统-螺钉 | 6958842 | 枚 | 517
脊柱内固定系统-螺钉 | 7576550 | 枚 | 429
脊柱内固定系统-螺钉 | 6958824 | 枚 | 517
脊柱内固定系统-螺钉 | 7575530 | 枚 | 429
脊柱内固定系统-螺钉 | 7575525 | 枚 | 429
脊柱内固定系统-螺钉 | 7574575 | 枚 | 429
脊柱内固定系统-螺钉 | 7575570 | 枚 | 429
脊柱内固定系统-螺钉 | 7577570 | 枚 | 429
脊柱内固定系统-螺钉 | 7575575 | 枚 | 429
脊柱内固定系统-螺钉 | 7575550 | 枚 | 429
脊柱内固定系统-螺钉 | 7577545 | 枚 | 429
脊柱内固定系统-螺钉 | 7577525 | 枚 | 429
脊柱内固定系统-螺钉 | 6958724 | 枚 | 517
脊柱内固定系统-螺钉 | 6958852 | 枚 | 517
脊柱内固定系统-螺钉 | 6958830 | 枚 | 517
脊柱内固定系统-螺钉 | 6958822 | 枚 | 517
脊柱内固定系统-螺钉 | 75444030 | 枚 | 290
脊柱内固定系统-螺钉 | 75445025 | 枚 | 290
脊柱内固定系统-螺钉 | 75444035 | 枚 | 290
脊柱内固定系统-螺钉 | 75445040 | 枚 | 290
脊柱内固定系统-螺钉 | 75446045 | 枚 | 290
脊柱内固定系统-螺钉 | 75446035 | 枚 | 290
脊柱内固定系统-螺钉 | 75446060 | 枚 | 290
脊柱内固定系统-螺钉 | 75446025 | 枚 | 290
脊柱内固定系统-螺钉 | 75444040 | 枚 | 290
脊柱内固定系统-螺钉 | 75446070 | 枚 | 290
脊柱内固定系统-螺钉 | 7574530 | 枚 | 429
脊柱内固定系统-螺钉 | 7576540 | 枚 | 429
脊柱内固定系统-螺钉 | 7577555 | 枚 | 429
脊柱内固定系统-螺钉 | 7575555 | 枚 | 429
脊柱内固定系统-螺钉 | 7574570 | 枚 | 429
脊柱内固定系统-螺钉 | 7576565 | 枚 | 429
脊柱内固定系统-螺钉 | 7575565 | 枚 | 429
脊柱内固定系统-螺钉 | 7577530 | 枚 | 429
脊柱内固定系统-螺钉 | 7575545 | 枚 | 429
脊柱内固定系统-螺钉 | 7575535 | 枚 | 429
脊柱内固定系统-螺钉 | 7574560 | 枚 | 429
脊柱内固定系统-螺钉 | 7576570 | 枚 | 429
脊柱内固定系统-螺钉 | 7574545 | 枚 | 429
脊柱内固定系统-螺钉 | 7577560 | 枚 | 429
脊柱内固定系统-螺钉 | 7574550 | 枚 | 429
脊柱内固定系统-螺钉 | 7574565 | 枚 | 429
脊柱内固定系统-螺钉 | 7576560 | 枚 | 429
脊柱内固定系统-螺钉 | 7574535 | 枚 | 429
脊柱内固定系统-螺钉 | 7574555 | 枚 | 429
脊柱内固定系统-螺钉 | 7575540 | 枚 | 429
脊柱内固定系统-螺钉 | 7576575 | 枚 | 429
脊柱内固定系统-螺钉 | 7576535 | 枚 | 429
脊柱内固定系统-螺钉 | 7577540 | 枚 | 429
脊柱内固定系统-螺钉 | 7576555 | 枚 | 429
脊柱内固定系统-螺钉 | 7577565 | 枚 | 429
脊柱内固定系统-螺钉 | 853-509 | 枚 | 54
脊柱内固定系统-螺钉 | 75446530 | 枚 | 290
脊柱内固定系统-螺钉 | 75445560 | 枚 | 290
脊柱内固定系统-螺钉 | 75444525 | 枚 | 290
脊柱内固定系统-螺钉 | 75448525 | 枚 | 290
脊柱内固定系统-螺钉 | 853-511 | 枚 | 54
脊柱内固定系统-螺钉 | 75444530 | 枚 | 290
脊柱内固定系统-螺钉 | 75447545 | 枚 | 290
脊柱内固定系统-螺钉 | 75444520 | 枚 | 290
脊柱内固定系统-螺钉 | 75447560 | 枚 | 290
脊柱内固定系统-螺钉 | 6958938 | 枚 | 174
脊柱内固定系统-螺钉 | 75444550 | 枚 | 290
脊柱内固定系统-螺钉 | 853-505 | 枚 | 54
脊柱内固定系统-螺钉 | 75447555 | 枚 | 290
脊柱内固定系统-螺钉 | 6958914 | 枚 | 174
脊柱内固定系统-螺钉 | 7576525 | 枚 | 429
脊柱内固定系统-螺钉 | 6958928 | 枚 | 174
脊柱内固定系统-螺钉 | 75445525 | 枚 | 290
脊柱内固定系统-螺钉 | 75446550 | 枚 | 290
脊柱内固定系统-螺钉 | 75445520 | 枚 | 290
脊柱内固定系统-螺钉 | 6958834 | 枚 | 517
脊柱内固定系统-螺钉 | 7577550 | 枚 | 429
脊柱内固定系统-螺钉 | 6958716 | 枚 | 517
脊柱内固定系统-螺钉 | 6958722 | 枚 | 517
脊柱内固定系统-螺钉 | 75444535 | 枚 | 290
脊柱内固定系统-螺钉 | 75448565 | 枚 | 290
脊柱内固定系统-螺钉 | 853-469 | 枚 | 196
脊柱内固定系统-螺钉 | 853-465 | 枚 | 196
脊柱内固定系统-螺钉 | 75446545 | 枚 | 290
脊柱内固定系统-螺钉 | 75448550 | 枚 | 290
脊柱内固定系统-螺钉 | 75446555 | 枚 | 290
脊柱内固定系统-螺钉 | 75445550 | 枚 | 290
脊柱内固定系统-螺钉 | 75446540 | 枚 | 290
脊柱内固定系统-螺钉 | 75446525 | 枚 | 290
脊柱内固定系统-螺钉 | 75448535 | 枚 | 290
脊柱内固定系统-螺钉 | 75447540 | 枚 | 290
脊柱内固定系统-螺钉 | 75446040 | 枚 | 290
脊柱内固定系统-螺钉 | 75447530 | 枚 | 290
脊柱内固定系统-螺钉 | 75445540 | 枚 | 290
脊柱内固定系统-螺钉 | 75448560 | 枚 | 290
脊柱内固定系统-螺钉 | 6958810 | 枚 | 517
脊柱内固定系统-螺钉 | 75448530 | 枚 | 290
脊柱内固定系统-螺钉 | 75444540 | 枚 | 290
脊柱内固定系统-螺钉 | 75445555 | 枚 | 290
脊柱内固定系统-螺钉 | 75447550 | 枚 | 290
脊柱内固定系统-螺钉 | 6958922 | 枚 | 174
脊柱内固定系统-螺钉 | 6958930 | 枚 | 174
脊柱内固定系统-螺钉 | 6958910 | 枚 | 174
脊柱内固定系统-螺钉 | 6958934 | 枚 | 174
脊柱内固定系统-螺钉 | 75445545 | 枚 | 290
脊柱内固定系统-螺钉 | 6958832 | 枚 | 517
脊柱内固定系统-螺钉 | 6958714 | 枚 | 517
脊柱内固定系统-螺钉 | 6958828 | 枚 | 517
脊柱内固定系统-螺钉 | 6958932 | 枚 | 174
脊柱内固定系统-螺钉 | 6958846 | 枚 | 517
脊柱内固定系统-螺钉 | 6958812 | 枚 | 517
脊柱内固定系统-螺钉 | 6958836 | 枚 | 517
脊柱内固定系统-螺钉 | 6958924 | 枚 | 174
脊柱内固定系统-螺钉 | 6958926 | 枚 | 174
脊柱内固定系统-螺钉 | 853-471 | 枚 | 196
脊柱内固定系统-螺钉 | 75444545 | 枚 | 290
脊柱内固定系统-螺钉 | 75448545 | 枚 | 290
脊柱内固定系统-螺钉 | 6958912 | 枚 | 174
脊柱内固定系统-螺钉 | 6958920 | 枚 | 174
脊柱内固定系统-螺钉 | 3mm | 件 | 95
脊柱内固定系统-螺钉 | *14 | 件 | 15
脊柱内固定系统-螺钉 | 13 | 件 | 15
脊柱内固定系统-螺塞 | 7540120 | 枚 | 26
脊柱内固定系统-螺塞 | 7570955 | 枚 | 124
脊柱内固定系统-螺塞 | 6950315 | 枚 | 104
脊柱内固定系统-螺塞 | 7540020 | 枚 | 43
脊柱内固定系统-螺塞 | 8110855 | 枚 | 26
脊柱内固定系统-螺塞 | 7440020 | 枚 | 15
脊柱内固定系统-螺塞 | 7540220 | 枚 | 43
脊柱内固定系统-螺塞 | 7570855 | 枚 | 75
脊柱内固定系统-万向提拉螺钉 | 75497565 | 枚 | 290
脊柱内固定系统-万向提拉螺钉 | 75495520 | 枚 | 290
脊柱内固定系统-万向提拉螺钉 | 75496565 | 枚 | 290
脊柱内固定系统-万向提拉螺钉 | 75497525 | 枚 | 290
脊柱内固定系统-万向提拉螺钉 | 75497540 | 枚 | 290
脊柱内固定系统-万向提拉螺钉 | 75496550 | 枚 | 290
脊柱内固定系统-万向提拉螺钉 | 75494550 | 枚 | 290
脊柱内固定系统-万向提拉螺钉 | 75495540 | 枚 | 290
脊柱内固定系统-万向提拉螺钉 | 75497570 | 枚 | 290
脊柱内固定系统-万向提拉螺钉 | 75497545 | 枚 | 290
脊柱内固定系统-万向提拉螺钉 | 75494520 | 枚 | 290
脊柱内固定系统-万向提拉螺钉 | 75497550 | 枚 | 290
脊柱内固定系统-万向提拉螺钉 | 75494535 | 枚 | 290
脊柱内固定系统-万向提拉螺钉 | 75496560 | 枚 | 290
脊柱内固定系统-万向提拉螺钉 | 75495530 | 枚 | 290
脊柱内固定系统-万向提拉螺钉 | 75494540 | 枚 | 290
脊柱内固定系统-万向提拉螺钉 | 75496545 | 枚 | 290
脊柱内固定系统-万向提拉螺钉 | 75495560 | 枚 | 290
脊柱内固定系统-万向提拉螺钉 | 75496540 | 枚 | 290
脊柱内固定系统-万向提拉螺钉 | 75497530 | 枚 | 290
脊柱内固定系统-万向提拉螺钉 | 75496555 | 枚 | 290
脊柱内固定系统-万向提拉螺钉 | 75495050 | 枚 | 290
脊柱内固定系统-万向提拉螺钉 | 75495035 | 枚 | 290
脊柱内固定系统-万向提拉螺钉 | 75495045 | 枚 | 290
脊柱内固定系统-万向提拉螺钉 | 75495030 | 枚 | 290
脊柱内固定系统-万向提拉螺钉 | 75494525 | 枚 | 290
脊柱内固定系统-万向提拉螺钉 | 75495025 | 枚 | 290
脊柱内固定系统-万向提拉螺钉 | 75498555 | 枚 | 290
脊柱内固定系统-万向提拉螺钉 | 75498545 | 枚 | 290
脊柱内固定系统-万向提拉螺钉 | 75498550 | 枚 | 290
脊柱内固定系统-万向提拉螺钉 | 75498540 | 枚 | 290
脊柱内固定系统-万向提拉螺钉 | 75498525 | 枚 | 290
脊柱内固定系统-万向提拉螺钉 | 75498560 | 枚 | 290
脊柱内固定系统-万向提拉螺钉 | 75498530 | 枚 | 290
脊柱内固定系统-万向提拉螺钉 | 75498535 | 枚 | 290
脊柱内固定系统-万向提拉螺钉 | 75498565 | 枚 | 290
脊柱内固定系统-万向提拉螺钉 | 75495020 | 枚 | 290
脊柱内固定系统-万向提拉螺钉 | 75495040 | 枚 | 290
脊柱内固定系统-万向提拉螺钉 | 75495550 | 枚 | 290
脊柱内固定系统-万向提拉螺钉 | 75494530 | 枚 | 290
脊柱内固定系统-万向提拉螺钉 | 75496530 | 枚 | 290
脊柱内固定系统-万向提拉螺钉 | 75496535 | 枚 | 290
脊柱内固定系统-万向提拉螺钉 | 75495555 | 枚 | 290
脊柱内固定系统-万向提拉螺钉 | 75497535 | 枚 | 290
脊柱内固定系统-万向提拉螺钉 | 75497560 | 枚 | 290
脊柱内固定系统-万向提拉螺钉 | 75495535 | 枚 | 290
脊柱内固定系统-万向提拉螺钉 | 75495525 | 枚 | 290
脊柱内固定系统-万向提拉螺钉 | 75494545 | 枚 | 290
脊柱内固定系统-万向提拉螺钉 | 75496520 | 枚 | 290
脊柱内固定系统-万向提拉螺钉 | 75497555 | 枚 | 290
脊柱内固定系统-万向提拉螺钉 | 75496525 | 枚 | 290
脊柱内固定系统-万向提拉螺钉 | 75495545 | 枚 | 290
脊柱内固定系统-预弯棒 | 8672045 | 根 | 224
脊柱内固定系统-预弯棒 | 8672035 | 根 | 224
脊柱内固定系统-预弯棒 | 8672080 | 根 | 224
脊柱内固定系统-预弯棒 | 8672040 | 根 | 224
脊柱内固定系统-预弯棒 | 8672055 | 根 | 224
脊柱内固定系统-预弯棒 | 8672030 | 根 | 224
脊柱内固定系统-预弯棒 | 8672070 | 根 | 224
脊柱内固定系统-预弯棒 | 8672090 | 根 | 224
脊柱内固定系统-预弯棒 | 8672060 | 根 | 224
脊柱内固定系统-预弯棒 | 8672050 | 根 | 224
脊柱内固定系统组件-固定角度螺钉 | 45410008560 | 枚 | 45
脊柱内固定系统组件-固定角度螺钉 | 45410005545 | 枚 | 45
脊柱内固定系统组件-固定角度螺钉 | 45410006535 | 枚 | 45
脊柱内固定系统组件-固定角度螺钉 | 45410004520 | 枚 | 45
脊柱内固定系统组件-固定角度螺钉 | 45410005535 | 枚 | 45
脊柱内固定系统组件-固定角度螺钉 | 45410006545 | 枚 | 45
脊柱内固定系统组件-固定角度螺钉 | 45410006550 | 枚 | 45
脊柱内固定系统组件-固定角度螺钉 | 45410005540 | 枚 | 45
脊柱内固定系统组件-固定角度螺钉 | 45410006540 | 枚 | 45
脊柱内固定系统组件-固定角度螺钉 | 45410005550 | 枚 | 45
脊柱内固定系统组件-矫形棒 | 1554200500 | 根 | 45
脊柱内固定系统组件-螺塞 | 4540020 | 枚 | 26
脊柱内固定系统组件-万向螺钉 | 45440004540 | 枚 | 50
脊柱内固定系统组件-万向螺钉 | 45440004535 | 枚 | 50
脊柱内固定系统组件-万向螺钉 | 45440005535 | 枚 | 50
脊柱内固定系统组件-万向螺钉 | 45440006550 | 枚 | 50
脊柱内固定系统组件-万向螺钉 | 45440004520 | 枚 | 50
脊柱内固定系统组件-万向螺钉 | 45440008560 | 枚 | 50
脊柱内固定系统组件-万向螺钉 | 45440007550 | 枚 | 50
脊柱内固定系统组件-万向螺钉 | 45440006545 | 枚 | 50
脊柱内固定系统组件-万向螺钉 | 45440007540 | 枚 | 50
脊柱内固定系统组件-万向螺钉 | 45440006535 | 枚 | 50
脊柱内固定系统组件-万向螺钉 | 45440005550 | 枚 | 50
脊柱内固定系统组件-万向螺钉 | 45440006540 | 枚 | 50
脊柱内固定系统组件-万向螺钉 | 45440007535 | 枚 | 50
脊柱内固定系统组件-万向螺钉 | 45440005545 | 枚 | 50
脊柱内固定系统组件-万向螺钉 | 45440006530 | 枚 | 50
脊柱内固定系统组件-万向螺钉 | 45440005540 | 枚 | 50
脊柱内固定系统组件-万向螺钉 | 45440005530 | 枚 | 50
脊柱内固定系统组件-万向螺钉 | 45440006555 | 枚 | 50
脊柱内固定系统组件-万向螺钉 | 45440007545 | 枚 | 50
脊柱内固定系统组件-万向螺钉 | 45440004545 | 枚 | 50
脊柱内窥镜手术器械 | JMSN18G | 套 | 800
脊柱前路钉板系统 | （颈椎前路板 6孔）37.5×17×2.2；FJQ-b | 块 | 2478
脊柱前路钉板系统 | （颈椎前路板 6孔）35×17×2.2；FJQ-b | 块 | 2478
脊柱前路钉板系统 | （颈椎前路板 4孔）27.5×17×2；FJQ-b | 块 | 2478
脊柱前路钉板系统 | （颈椎前路板 4孔）25×17×2；FJQ-b | 块 | 2478
脊柱前路钉板系统 | （颈椎前路板 4孔）22.5×17×2；FJQ-b | 块 | 2478
脊柱前路钉板系统 | （颈椎前路板 4孔）30×17×2；FJQ-b | 块 | 2478
脊柱前路钉板系统 | （颈椎前路板 4孔）35×17×2；FJQ-b | 块 | 2478
脊柱前路钉板系统 | （颈椎前路板 4孔）32.5×17×2；FJQ-b | 块 | 2478
脊柱前路钉板系统 | （颈椎前路板 4孔）20×17×2；FJQ-b | 块 | 2478
脊柱前路钉板系统 | （颈椎前路板用钉 自攻型）φ4.5×20；FJQ-b | 枚 | 120
脊柱前路钉板系统 | （颈椎前路板用钉 自攻型）φ4.5×18；FJQ-b | 枚 | 120
脊柱前路钉板系统 | （颈椎前路板用钉 自攻型）φ4.5×14；FJQ-b | 枚 | 120
脊柱前路钉板系统 | （颈椎前路板用钉 自钻型）φ4.0×8；FJQ-b | 枚 | 120
脊柱前路钉板系统 | （颈椎前路板用钉 自攻型）φ4.0×16；FJQ-b | 枚 | 120
脊柱前路钉板系统 | （颈椎前路板用钉 自攻型）φ4.0×14；FJQ-b | 枚 | 120
脊柱前路钉板系统 | （颈椎前路板用钉 自攻型）φ4.0×18；FJQ-b | 枚 | 120
脊柱前路钉板系统 | （颈椎前路板用钉 自攻型）φ4.0×20；FJQ-b | 枚 | 120
脊柱前路钉板系统 | （颈椎前路板用钉 自攻型）φ4.5×10；FJQ-b | 枚 | 120
脊柱前路钉板系统 | （颈椎前路板用钉 自攻型）φ4.5×12；FJQ-b | 枚 | 120
脊柱前路钉板系统 | （颈椎前路板 10孔）72.5×17×2.2；FJQ-b | 块 | 2478
脊柱前路钉板系统 | （颈椎前路板用钉 自攻型）φ4.0×8；FJQ-b | 枚 | 120
脊柱前路钉板系统 | （颈椎前路板 10孔）75×17×2.2；FJQ-b | 块 | 2478
脊柱前路钉板系统 | （颈椎前路板用钉 自攻型）φ4.0×10；FJQ-b | 枚 | 120
脊柱前路钉板系统 | （颈椎前路板用钉 自攻型）φ4.0×12；FJQ-b | 枚 | 120
脊柱前路钉板系统 | （颈椎前路板 10孔）105×17×2；FJQ-b | 块 | 2478
脊柱前路钉板系统 | （颈椎前路板 10孔）100×17×2；FJQ-b | 块 | 2478
脊柱前路钉板系统 | （颈椎前路板用钉 自攻型）φ4.5×16；FJQ-b | 枚 | 120
脊柱前路钉板系统 | （颈椎前路板 6孔）50×17×2；FJQ-b | 块 | 2478
脊柱前路钉板系统 | （颈椎前路板 10孔）110×17×2；FJQ-b | 块 | 2478
脊柱前路钉板系统 | （颈椎前路板 10孔）70×17×2.2；FJQ-b | 块 | 2478
脊柱前路钉板系统 | （颈椎前路板 10孔）65×17×2.2；FJQ-b | 块 | 2478
脊柱前路钉板系统 | (颈椎前路板 8孔)52.5×17×2.2；FJQ-b | 块 | 2478
脊柱前路钉板系统 | （颈椎前路板 10孔）67.5×17×2.2；FJQ-b | 块 | 2478
脊柱前路钉板系统 | （颈椎前路板 10孔）77.5×17×2；FJQ-b | 块 | 2478
脊柱前路钉板系统 | （颈椎前路板 10孔）80×17×2；FJQ-b | 块 | 2478
脊柱前路钉板系统 | （颈椎前路板 10孔）82.5×17×2；FJQ-b | 块 | 2478
脊柱前路钉板系统 | （颈椎前路板 10孔）85×17×2；FJQ-b | 块 | 2478
脊柱前路钉板系统 | （颈椎前路板 10孔）87.5×17×2；FJQ-b | 块 | 2478
脊柱前路钉板系统 | （颈椎前路板 10孔）90×17×2；FJQ-b | 块 | 2478
脊柱前路钉板系统 | （颈椎前路板 10孔）95×17×2；FJQ-b | 块 | 2478
脊柱前路钉板系统 | （颈椎前路板 8孔）67.5×17×2；FJQ-b | 块 | 2478
脊柱前路钉板系统 | （颈椎前路板 8孔）70×17×2；FJQ-b | 块 | 2478
脊柱前路钉板系统 | （颈椎前路板 8孔）72.5×17×2；FJQ-b | 块 | 2478
脊柱前路钉板系统 | （颈椎前路板 8孔）75×17×2；FJQ-b | 块 | 2478
脊柱前路钉板系统 | （颈椎前路板 8孔）65×17×2；FJQ-b | 块 | 2478
脊柱前路钉板系统 | （颈椎前路板 8孔）57.5×17×2；FJQ-b | 块 | 2478
脊柱前路钉板系统 | （颈椎前路板 8孔）62.5×17×2；FJQ-b | 块 | 2478
脊柱前路钉板系统 | （颈椎前路板 8孔）60×17×2；FJQ-b | 块 | 2478
脊柱前路钉板系统 | （颈椎前路板 8孔）55×17×2.2；FJQ-b | 块 | 2478
脊柱前路钉板系统 | （颈椎前路板 6孔）47.5×17×2；FJQ-b | 块 | 2478
脊柱前路钉板系统 | （颈椎前路板 6孔）52.5×17×2；FJQ-b | 块 | 2478
脊柱前路钉板系统 | （颈椎前路板 6孔）55×17×2；FJQ-b | 块 | 2478
脊柱前路钉板系统 | （颈椎前路板 6孔）45×17×2；FJQ-b | 块 | 2478
脊柱前路钉板系统 | （颈椎前路板 6孔）42.5×17×2；FJQ-b | 块 | 2478
脊柱前路钉板系统 | （颈椎前路板 6孔）40×17×2；FJQ-b | 块 | 2478
脊柱前路钉板系统 | （颈椎前路板 4孔）37.5×17×2；FJQ-b | 块 | 2478
脊柱前路内固定系统 颈椎钉板-颈椎螺钉(固定角度) | JZIII型？4.0X17 | 个 | 20
脊柱前路内固定系统 颈椎钉板-颈椎螺钉(固定角度) | JZIII型？18 | 个 | 3829
脊柱前路内固定系统 颈椎钉板-颈椎螺钉(固定角度) | JZ II 型4.5×13 | 个 | 80
脊柱前路内固定系统 颈椎钉板-颈椎螺钉(固定角度) | JZIII型？20 | 个 | 3829
脊柱前路内固定系统 颈椎钉板-颈椎螺钉(固定角度) | JZ II 型4.0×17 | 个 | 80
脊柱前路内固定系统 颈椎钉板-颈椎螺钉(固定角度) | JZIII型？3.5X13 | 个 | 20
脊柱前路内固定系统 颈椎钉板-颈椎螺钉(固定角度) | JZIII型？3.5X17 | 个 | 20
脊柱前路内固定系统 颈椎钉板-颈椎螺钉(固定角度) | JZ II 型4.0×13 | 个 | 80
脊柱前路内固定系统 颈椎钉板-颈椎螺钉(固定角度) | JZIII型？3.5X15 | 个 | 20
脊柱前路内固定系统 颈椎钉板-颈椎螺钉(固定角度) | JZIII型？4.0X13 | 个 | 20
脊柱前路内固定系统 颈椎钉板-颈椎螺钉(固定角度) | JZIII型？4.0X15 | 个 | 20
脊柱前路内固定系统 颈椎钉板-颈椎螺钉(固定角度) | JZ II 型4.5×17 | 个 | 80
脊柱前路内固定系统 颈椎钉板-颈椎螺钉(固定角度) | JZ II 型4.0×15 | 个 | 80
脊柱前路内固定系统 颈椎钉板-颈椎螺钉(固定角度) | JZ II 型4.5×15 | 个 | 80
脊柱前路内固定系统 颈椎钉板-颈椎螺钉(可调角度) | JZ II 型4.5×13 | 个 | 80
脊柱前路内固定系统 颈椎钉板-颈椎螺钉(可调角度) | JZ II 型4.0×17 | 个 | 80
脊柱前路内固定系统 颈椎钉板-颈椎螺钉(可调角度) | JZ II 型4.0×13 | 个 | 80
脊柱前路内固定系统 颈椎钉板-颈椎螺钉(可调角度) | JZ II 型3.5×15 | 个 | 80
脊柱前路内固定系统 颈椎钉板-颈椎螺钉(可调角度) | JZ II 型4.0×15 | 个 | 80
脊柱前路内固定系统 颈椎钉板-颈椎螺钉(可调角度) | JZ II 型4.5×17 | 个 | 80
脊柱前路内固定系统 颈椎钉板-颈椎螺钉(可调角度) | JZ II 型3.5×17 | 个 | 80
脊柱前路内固定系统 颈椎钉板-颈椎螺钉(可调角度) | JZ II 型4.0×15 | 个 | 80
脊柱前路内固定系统 颈椎钉板-颈椎螺钉(可调角度) | JZ II 型4.5×17 | 个 | 80
脊柱前路内固定系统 颈椎钉板-颈椎螺钉(可调角度) | JZ II 型4.5×13 | 个 | 80
脊柱前路内固定系统 颈椎钉板-颈椎螺钉(可调角度) | JZ II 型4.5×15 | 个 | 80
脊柱前路内固定系统 颈椎钉板-颈椎螺钉(可调角度) | JZ II 型4.0×17 | 个 | 80
脊柱前路内固定系统 颈椎钉板-颈椎螺钉(可调角度) | JZ II 型4.5×15 | 个 | 80
脊柱前路内固定系统 颈椎钉板-颈椎螺钉(可调角度) | JZ II 型4.0×13 | 个 | 80
脊柱前路内固定系统 颈椎钉板-颈椎钛板 | JZ II 型33.5 | 个 | 2669
脊柱前路内固定系统 颈椎钉板-颈椎钛板 | JZ II 型60.5 | 个 | 2669
脊柱前路内固定系统 颈椎钉板-颈椎钛板 | JZ II 型99.5 | 个 | 2669
脊柱前路内固定系统 颈椎钉板-颈椎钛板 | JZ II 型26 | 个 | 2669
脊柱前路内固定系统 颈椎钉板-颈椎钛板 | JZ II 型20 | 个 | 2669
脊柱前路内固定系统 颈椎钉板-颈椎钛板 | JZ II 型38 | 个 | 2669
脊柱前路内固定系统 颈椎钉板-颈椎钛板 | JZ II 型89 | 个 | 2669
脊柱前路内固定系统 颈椎钉板-颈椎钛板 | JZ II 型86 | 个 | 2669
脊柱前路内固定系统 颈椎钉板-颈椎钛板 | JZ II 型75.5 | 个 | 2669
脊柱前路内固定系统 颈椎钉板-颈椎钛板 | JZ II 型53 | 个 | 2669
脊柱前路内固定系统 颈椎钉板-颈椎钛板 | JZ II 型36.5 | 个 | 2669
脊柱前路内固定系统 颈椎钉板-颈椎钛板 | JZ II 型71 | 个 | 2669
脊柱前路内固定系统 颈椎钉板-颈椎钛板 | JZ II 型31 | 个 | 2669
脊柱前路内固定系统 颈椎钉板-颈椎钛板 | JZ II 型59 | 个 | 2669
脊柱前路内固定系统 颈椎钉板-颈椎钛板 | JZ II 型110 | 个 | 2669
脊柱前路内固定系统 颈椎钉板-颈椎钛板 | JZ II 型66.5 | 个 | 2669
脊柱前路内固定系统 颈椎钉板-颈椎钛板 | JZ II 型68 | 个 | 2669
脊柱前路内固定系统 颈椎钉板-颈椎钛板 | JZ II 型41 | 个 | 2669
脊柱前路内固定系统 颈椎钉板-颈椎钛板 | JZ II 型74 | 个 | 2669
脊柱前路内固定系统 颈椎钉板-颈椎钛板 | JZ II 型28 | 个 | 2669
脊柱前路内固定系统 颈椎钉板-颈椎钛板 | JZ II 型51.5 | 个 | 2669
脊柱前路内固定系统 颈椎钉板-颈椎钛板 | JZ II 型90.5 | 个 | 2669
脊柱前路内固定系统 颈椎钉板-颈椎钛板 | JZ II 型83 | 个 | 2669
脊柱前路内固定系统 颈椎钉板-颈椎钛板 | JZ II 型81.5 | 个 | 2669
脊柱前路内固定系统 颈椎钉板-颈椎钛板 | JZ II 型78.5 | 个 | 2669
脊柱前路内固定系统 颈椎钉板-颈椎钛板 | JZ II 型48.5 | 个 | 2669
脊柱前路内固定系统 颈椎钉板-颈椎钛板 | JZ II 型95 | 个 | 2669
脊柱前路内固定系统 颈椎钉板-颈椎钛板 | JZ II 型56 | 个 | 2669
脊柱前路内固定系统 颈椎钉板-颈椎钛板 | JZ II 型44 | 个 | 2669
脊柱前路内固定系统 颈椎钉板-颈椎钛板 | JZ II 型105.5 | 个 | 2669
脊柱前路内固定系统 颈椎钉板-颈椎钛板 | JZ II 型63.5 | 个 | 2669
脊柱前路内固定系统 颈椎钉板-颈椎钛板 | JZ II 型24 | 个 | 2669
脊柱前路内固定系统 颈椎钉板-颈椎钛板 | JZ II 型45.5 | 个 | 2669
脊柱前路内固定系统 颈椎钉板-颈椎钛板 | JZ II 型22 | 个 | 2669
脊柱前路内固定系统 胸腰椎钉棒-椎体钉 | XYZ V型6.5X25 | 个 | 616
脊柱前路内固定系统_垫片 | 垫片 单棒 | 套 | 1275
脊柱前路内固定系统_横连 | 横连器装置13mm | 套 | 1275
脊柱前路内固定系统_横连 | 横连器装置14mm | 套 | 1275
脊柱前路内固定系统_横连 | 横连器装置15mm | 套 | 1275
脊柱前路内固定系统_横连 | 横连器装置16mm | 套 | 1275
脊柱前路内固定系统_横连 | 横连器装置17mm | 套 | 1275
脊柱前路内固定系统_横连 | 横连器装置18mm | 套 | 1275
脊柱椎间融合器 | RHQ07 高度13mm 角度2°长度22mm 宽度10mm | 个 | 3500
脊柱椎间融合器 | RHQ07 高度12mm 角度2°长度22mm 宽度10mm | 个 | 3500
脊柱椎间融合器 | RHQ07 高度11mm 角度2°长度22mm 宽度10mm | 个 | 3500
脊柱椎间融合器 | RHQ07 高度9mm 角度2°长度22mm 宽度10mm | 个 | 3500
脊柱椎间融合器 | RHQ07 高度8mm 角度2°长度22mm 宽度10mm | 个 | 3500
脊柱椎间融合器 | RHQ07 高度8mm 角度2°长度26mm 宽度10mm | 个 | 3500
脊柱椎间融合器 | RHQ02 高度8mm 角度10°长度12.5mm 宽度15mm | 个 | 200
脊柱椎间融合器 | RHQ02 高度7mm 角度10°长度12.5mm 宽度15mm | 个 | 200
脊柱椎间融合器 | RHQ02 高度6mm 角度10°长度12.5mm 宽度15mm | 个 | 200
脊柱椎间融合器 | RHQ02 高度5mm 角度10°长度12.5mm 宽度15mm | 个 | 200
脊柱椎间融合器 | RHQ07 高度14mm 角度2°长度22mm 宽度10mm | 个 | 3500
脊柱椎间融合器 | RHQ02 高度9mm 角度10°长度12.5mm 宽度15mm | 个 | 200
脊柱椎间融合器 | RHQ07 高度10mm 角度2°长度26mm 宽度10mm | 个 | 3500
脊柱椎间融合器 | RHQ07 高度11mm 角度2°长度26mm 宽度10mm | 个 | 3500
脊柱椎间融合器 | RHQ07 高度12mm 角度2°长度26mm 宽度10mm | 个 | 3500
脊柱椎间融合器 | RHQ07 高度13mm 角度2°长度26mm 宽度10mm | 个 | 3500
脊柱椎间融合器 | RHQ07 高度14mm 角度2°长度26mm 宽度10mm | 个 | 3500
脊柱椎间融合器 | RHQ07 高度9mm 角度2°长度26mm 宽度10mm | 个 | 3500
脊柱椎间融合器 | RHQ07 高度10mm 角度2°长度22mm 宽度10mm | 个 | 3500
加强型气管插管 | 100/110/070 | 套 | 180
加强型气管插管 | 100/110/075 | 套 | 180
加强型气管插管 | 100/110/065 | 套 | 180
加温呼吸管路 | H-180L | 套 | 430
甲壳素无菌敷贴 | AX型 10*10 | 片 | 38.7
甲壳素无菌敷贴 | AX型 10*15 | 片 | 47.6
甲壳素无菌敷贴 | AX型 10*20 | 片 | 53.6
甲壳素无菌敷贴 | AX型 10*25 | 片 | 62.5
甲壳素无菌敷贴 | AX型 10*30 | 片 | 68.4
交锁髓内钉 | SNXS-φ2.5x440非灭菌 | 件 | 534.62
交锁髓内钉 | SJGK-Φ8.0×280，非灭菌 | 件 | 1366.33
交锁髓内钉 | SJGK-Φ8.0×320，非灭菌 | 件 | 1366.33
交锁髓内钉 | SJGK-Φ9.0×360，非灭菌 | 件 | 1366.33
交锁髓内钉 | SNXS-Φ2.0×440，非灭菌 | 件 | 534.62
交锁髓内钉 | SJGK-Φ10.0×300，非灭菌 | 件 | 1366.33
交锁髓内钉 | SJGK-Φ8.5×340，非灭菌 | 件 | 1366.33
交锁髓内钉 | SNXS-Φ1.5×300，非灭菌 | 件 | 534.62
交锁髓内钉 | SNXS-Φ3.0×440，非灭菌 | 件 | 534.62
交锁髓内钉 | SJGK-Φ8.5×360，非灭菌 | 件 | 1366.33
交锁髓内钉 | SJGK-Φ8.5×260，非灭菌 | 件 | 1366.33
交锁髓内钉 | SJGK-Φ9.0×300，非灭菌 | 件 | 1366.33
交锁髓内钉 | SJGK-Φ9.0×320，非灭菌 | 件 | 1366.33
交锁髓内钉 | SNXS-Φ3.5×440，非灭菌 | 件 | 534.62
交锁髓内钉 | SJGK-Φ8.5×320，非灭菌 | 件 | 1366.33
交锁髓内钉 | SJGK-Φ8.0×260，非灭菌 | 件 | 1366.33
交锁髓内钉 | SJGK-Φ9.0×280，非灭菌 | 件 | 1366.33
交锁髓内钉 | SJGK-Φ9.0×340，非灭菌 | 件 | 1366.33
交锁髓内钉 | SJGK-Φ10.0×340，非灭菌 | 件 | 1366.33
交锁髓内钉 | SJGK-Φ10.0×360，非灭菌 | 件 | 1366.33
交锁髓内钉 | SNXS-Φ4.0×440，非灭菌 | 件 | 534.62
交锁髓内钉 | SJGK-Φ8.5×300，非灭菌 | 件 | 1366.33
交锁髓内钉 | SJGK-Φ10.0×280，非灭菌 | 件 | 1366.33
交锁髓内钉 | SJGK-Φ10.0×320，非灭菌 | 件 | 1366.33
交锁髓内钉 | SJGK-Φ8.0×340，非灭菌 | 件 | 1366.33
交锁髓内钉 | SJGK-Φ8.0×300，非灭菌 | 件 | 1366.33
交锁髓内钉 | SJGK-Φ8.5×280，非灭菌 | 件 | 1366.33
交锁髓内钉 | SJGK-Φ9.0×260，非灭菌 | 件 | 1366.33
交锁髓内钉 | SJGK-Φ10.0×260，非灭菌 | 件 | 1366.33
胶囊式内窥镜 | JS-ME-I | 颗 | 2380
胶原基骨修复材料 | S2/4*4*20mm | 盒 | 3825
胶原基骨修复材料 | S4/4*24*25mm | 盒 | 2720
接触压力光感应消融导管 | PN-004065 | 根 | 22000
接触压力光感应消融导管 | PN-004075 | 根 | 22000
结石回收篮 | M0063801000 | 套 | 1870
结石回收篮 | M0063801020 | 套 | 1870
结石回收篮 | M0063801060 | 套 | 1870
结石回收篮 | M0063801070 | 套 | 1870
结石回收篮 | M0063801100 | 套 | 1870
结石回收篮 | M0063801120 | 套 | 1870
结石回收篮 | M0063801160 | 套 | 1870
结石回收篮 | M0063801180 | 套 | 1870
结石回收篮 | M0063801190 | 套 | 1870
结扎血管夹 | WD-JZ 4L | 个 | 42.19
结扎血管夹 | WD-JZ 6M | 个 | 60.23
结扎血管夹 | WD-JZ 6S | 个 | 49.3
结扎血管夹 | WD-JZ 4S | 个 | 41.01
结扎血管夹 | WD-JZ 2S | 个 | 61.76
结扎血管夹 | WD-JZ 4M | 个 | 54.45
结扎血管夹 | WD-JZ 2L | 个 | 56.03
结扎血管夹 | WD-JZ 2M | 个 | 61
结扎血管夹 | WD-JZ 6L | 个 | 61.67
结扎血管夹 | WD-JZ 1L | 个 | 71.37
结扎血管夹 | WD-JZ 1S | 个 | 56.5
结扎血管夹 | WD-JZ 1M | 个 | 66.39
结扎装置 | Loop40-LD195 | 把 | 1800
结扎装置 | Loop30-LD195 | 把 | 1800
解剖型锁定接骨板 | GJPSⅠ19 24孔左 | 块 | 7980
解剖型锁定接骨板 | GJPSⅠ19 23孔右 | 块 | 7980
解剖型锁定接骨板 | GJPSⅠ19 23孔左 | 块 | 7980
解剖型锁定接骨板 | GJPSⅠ19 22孔右 | 块 | 7980
解剖型锁定接骨板 | GJPSⅠ19 22孔左 | 块 | 7980
解剖型锁定接骨板 | GJPSⅠ19 25孔左 | 块 | 7980
解剖型锁定接骨板 | GJPSⅠ19 25孔右 | 块 | 7980
解剖型锁定接骨板 | GJPSⅠ19 8孔左 | 块 | 7980
解剖型锁定接骨板 | GJPSⅠ19 8孔右 | 块 | 7980
解剖型锁定接骨板 | GJPSⅠ19 7孔右 | 块 | 7980
解剖型锁定接骨板 | GJPSⅠ19 5孔左 | 块 | 7980
解剖型锁定接骨板 | GJPSⅠ19 5孔右 | 块 | 7980
解剖型锁定接骨板 | GJPSⅠ19 6孔左 | 块 | 7980
解剖型锁定接骨板 | GJPSⅠ19 6孔右 | 块 | 7980
解剖型锁定接骨板 | GJPSⅠ19 7孔左 | 块 | 7980
解剖型锁定接骨板 | GJPSⅠ19 12孔左 | 块 | 7980
解剖型锁定接骨板 | GJPSⅠ19 12孔右 | 块 | 7980
解剖型锁定接骨板 | GJPSⅠ19 13孔左 | 块 | 7980
解剖型锁定接骨板 | GJPSⅠ19 13孔右 | 块 | 7980
解剖型锁定接骨板 | GJPSⅠ19 14孔左 | 块 | 7980
解剖型锁定接骨板 | GJPSⅠ19 14孔右 | 块 | 7980
解剖型锁定接骨板 | GJPSⅠ19 15孔左 | 块 | 7980
解剖型锁定接骨板 | GJPSⅠ19 15孔右 | 块 | 7980
解剖型锁定接骨板 | GJPSⅠ19 16孔左 | 块 | 7980
解剖型锁定接骨板 | GJPSⅠ19 16孔右 | 块 | 7980
解剖型锁定接骨板 | GJPSⅠ19 17孔左 | 块 | 7980
解剖型锁定接骨板 | GJPSⅠ19 17孔右 | 块 | 7980
解剖型锁定接骨板 | GJPSⅠ19 9孔左 | 块 | 7980
解剖型锁定接骨板 | GJPSⅠ19 9孔右 | 块 | 7980
解剖型锁定接骨板 | GJPSⅠ19 10孔左 | 块 | 7980
解剖型锁定接骨板 | GJPSⅠ19 10孔右 | 块 | 7980
解剖型锁定接骨板 | GJPSⅠ19 11孔左 | 块 | 7980
解剖型锁定接骨板 | GJPSⅠ19 11孔右 | 块 | 7980
解剖型锁定接骨板 | GJPSⅠ19 19孔左 | 块 | 7980
解剖型锁定接骨板 | GJPSⅠ19 24孔右 | 块 | 7980
解剖型锁定接骨板 | GJPSⅠ19 20孔左 | 块 | 7980
解剖型锁定接骨板 | GJPSⅠ19 20孔右 | 块 | 7980
解剖型锁定接骨板 | GJPSⅠ19 21孔左 | 块 | 7980
解剖型锁定接骨板 | GJPSⅠ19 21孔右 | 块 | 7980
解剖型锁定接骨板 | GJPSⅠ19 19孔右 | 块 | 7980
解剖型锁定接骨板 | GJPS I19 18孔左 | 块 | 7980
解剖型锁定接骨板 | GJPS I19 18孔右 | 块 | 7980
界面螺钉 | ISPA 9.0×25 | 盒 | 5000
界面螺钉 | ISPA 10×30 | 盒 | 5000
界面螺钉 | ISPA 8.0×25 | 盒 | 5000
界面螺钉 | ISPA 7.0×25 | 盒 | 5000
金属带锁髓内钉 | Ⅱ型股骨逆行髓内钉φ12×200空心 | 根 | 1435.86
金属带锁髓内钉 | Ⅱ型股骨逆行髓内钉φ12×180空心 | 根 | 1435.86
金属带锁髓内钉 | Ⅱ型股骨逆行髓内钉φ11×380空心 | 根 | 1435.86
金属带锁髓内钉 | Ⅱ型股骨逆行髓内钉φ11×340空心 | 根 | 1435.86
金属带锁髓内钉 | Ⅱ型股骨逆行髓内钉φ12×300空心 | 根 | 1435.86
金属带锁髓内钉 | Ⅱ型股骨逆行髓内钉φ11×360空心 | 根 | 1435.86
金属带锁髓内钉 | Ⅱ型股骨逆行髓内钉φ9.5×300空心 | 根 | 1435.86
金属带锁髓内钉 | Ⅱ型股骨逆行髓内钉φ9.5×320空心 | 根 | 1435.86
金属带锁髓内钉 | Ⅱ型股骨逆行髓内钉φ9.5×340空心 | 根 | 1435.86
金属带锁髓内钉 | Ⅱ型股骨逆行髓内钉φ9.5×360空心 | 根 | 1435.86
金属带锁髓内钉 | Ⅱ型股骨逆行髓内钉φ9.5×380空心 | 根 | 1435.86
金属带锁髓内钉 | Ⅱ型股骨逆行髓内钉φ9.5×200空心 | 根 | 1435.86
金属带锁髓内钉 | Ⅱ型股骨逆行髓内钉φ12×380空心 | 根 | 1435.86
金属带锁髓内钉 | Ⅱ型股骨逆行髓内钉φ12×360空心 | 根 | 1435.86
金属带锁髓内钉 | Ⅱ型股骨逆行髓内钉φ12×340空心 | 根 | 1435.86
金属带锁髓内钉 | Ⅱ型股骨逆行髓内钉φ9.5×180空心 | 根 | 1435.86
金属带锁髓内钉 | Ⅱ型股骨逆行髓内钉φ10×360空心 | 根 | 1435.86
金属带锁髓内钉 | Ⅱ型股骨逆行髓内钉φ10×320空心 | 根 | 1435.86
金属带锁髓内钉 | Ⅱ型股骨逆行髓内钉φ11×180空心 | 根 | 1435.86
金属带锁髓内钉 | Ⅱ型股骨逆行髓内钉φ10×300空心 | 根 | 1435.86
金属带锁髓内钉 | Ⅱ型股骨逆行髓内钉φ10×340空心 | 根 | 1435.86
金属带锁髓内钉 | Ⅱ型股骨逆行髓内钉φ12×320空心 | 根 | 1435.86
金属带锁髓内钉 | Ⅱ型股骨逆行髓内钉φ10×380空心 | 根 | 1435.86
金属带锁髓内钉 | Ⅱ型肱骨髓内钉φ8.5×180空心 | 根 | 1254.34
金属带锁髓内钉 | Ⅱ型股骨逆行髓内钉φ11×200空心 | 根 | 1435.86
金属带锁髓内钉 | 通用逆行髓内钉 φ3.0×440 | 根 | 513.72
金属带锁髓内钉 | 通用逆行髓内钉 φ2.5×440 | 根 | 513.72
金属带锁髓内钉 | 通用逆行髓内钉 φ2.0×440 | 根 | 513.72
金属带锁髓内钉 | 通用逆行髓内钉 φ1.5×440 | 根 | 513.72
金属带锁髓内钉 | 通用逆行髓内钉 φ3.5×440 | 根 | 513.72
金属带锁髓内钉 | Ⅱ型股骨逆行髓内钉φ11×300空心 | 根 | 1435.86
金属带锁髓内钉 | Ⅱ型肱骨髓内钉φ7×240空心 | 根 | 1254.34
金属带锁髓内钉 | Ⅱ型肱骨髓内钉φ7×220空心 | 根 | 1254.34
金属带锁髓内钉 | Ⅱ型肱骨髓内钉φ7×180空心 | 根 | 1254.34
金属带锁髓内钉 | Ⅱ型肱骨髓内钉φ7×160空心 | 根 | 1254.34
金属带锁髓内钉 | Ⅱ型肱骨髓内钉φ7.5×280空心 | 根 | 1254.34
金属带锁髓内钉 | Ⅱ型肱骨髓内钉φ7.5×260空心 | 根 | 1254.34
金属带锁髓内钉 | Ⅱ型股骨逆行髓内钉φ11×320空心 | 根 | 1435.86
金属带锁髓内钉 | Ⅱ型肱骨髓内钉φ7×200空心 | 根 | 1254.34
金属带锁髓内钉 | Ⅱ型肱骨髓内钉φ8.5×160空心 | 根 | 1254.34
金属带锁髓内钉 | Ⅱ型肱骨髓内钉φ7×280空心 | 根 | 1254.34
金属带锁髓内钉 | Ⅱ型肱骨髓内钉φ7×260空心 | 根 | 1254.34
金属带锁髓内钉 | 通用逆行髓内钉 φ4.0×440 | 根 | 513.72
金属带锁髓内钉 | Ⅱ型肱骨髓内钉φ7.5×160空心 | 根 | 1254.34
金属带锁髓内钉 | Ⅱ型肱骨髓内钉φ7.5×180空心 | 根 | 1254.34
金属带锁髓内钉 | Ⅱ型肱骨髓内钉φ7.5×200空心 | 根 | 1254.34
金属带锁髓内钉 | Ⅱ型肱骨髓内钉φ7.5×240空心 | 根 | 1254.34
金属带锁髓内钉 | Ⅱ型肱骨髓内钉φ7.5×220空心 | 根 | 1254.34
金属带锁髓内钉 | Ⅱ型肱骨髓内钉φ8.5×200空心 | 根 | 1254.34
金属带锁髓内钉 | Ⅱ型肱骨髓内钉φ8.5×220空心 | 根 | 1254.34
金属带锁髓内钉 | Ⅱ型肱骨髓内钉φ8×160空心 | 根 | 1254.34
金属带锁髓内钉 | Ⅱ型肱骨髓内钉φ8.5×260空心 | 根 | 1254.34
金属带锁髓内钉 | Ⅱ型肱骨髓内钉φ8.5×280空心 | 根 | 1254.34
金属带锁髓内钉 | Ⅱ型肱骨髓内钉φ8.5×240空心 | 根 | 1254.34
金属带锁髓内钉 | Ⅱ型肱骨髓内钉φ8×220空心 | 根 | 1254.34
金属带锁髓内钉 | Ⅱ型肱骨髓内钉φ8×200空心 | 根 | 1254.34
金属带锁髓内钉 | Ⅱ型肱骨髓内钉φ8×180空心 | 根 | 1254.34
金属带锁髓内钉 | Ⅱ型肱骨髓内钉φ8×240空心 | 根 | 1254.34
金属带锁髓内钉 | Ⅱ型肱骨髓内钉φ8×280空心 | 根 | 1254.34
金属带锁髓内钉 | Ⅱ型肱骨髓内钉φ8×260空心 | 根 | 1254.34
金属带锁髓内钉 | Ⅱ型股骨逆行髓内钉φ10×200空心 | 根 | 1435.86
金属带锁髓内钉 | Ⅱ型股骨逆行髓内钉φ10×180空心 | 根 | 1435.86
金属带锁髓内钉-A型大型带锁髓内钉 | A-UFN-01 主钉（右）φ9×320mm | 枚 | 1288
金属带锁髓内钉-A型大型带锁髓内钉 | A-UFN-01 主钉（左） φ9×340mm | 枚 | 1288
金属带锁髓内钉-A型大型带锁髓内钉 | A-UFN-01 主钉（右）φ11×320mm | 枚 | 1288
金属带锁髓内钉-A型大型带锁髓内钉 | A-UFN-01 主钉（右）φ11×380mm | 枚 | 1288
金属带锁髓内钉-A型大型带锁髓内钉 | A-UFN-01 主钉（左） φ10×420mm | 枚 | 1288
金属带锁髓内钉-A型大型带锁髓内钉 | A-UFN-01 主钉（右）φ9×380mm | 枚 | 1288
金属带锁髓内钉-A型大型带锁髓内钉 | A-UFN-01 主钉（左） φ10×400mm | 枚 | 1288
金属带锁髓内钉-A型大型带锁髓内钉 | A-UFN-01 主钉（右）φ10×320mm | 枚 | 1288
金属带锁髓内钉-A型大型带锁髓内钉 | A-UFN-01 主钉（右）φ10×420mm | 枚 | 1288
金属带锁髓内钉-A型大型带锁髓内钉 | A-UFN-01 主钉（右）φ11×420mm | 枚 | 1288
金属带锁髓内钉-A型大型带锁髓内钉 | A-UFN-01 主钉（右）φ11×300mm | 枚 | 1288
金属带锁髓内钉-A型大型带锁髓内钉 | A-UFN-01 主钉（左） φ11×340mm | 枚 | 1288
金属带锁髓内钉-A型大型带锁髓内钉 | A-UFN-01 主钉（左） φ11×420mm | 枚 | 1288
金属带锁髓内钉-A型大型带锁髓内钉 | A-UFN-01 主钉（右）φ10×360mm | 枚 | 1288
金属带锁髓内钉-A型大型带锁髓内钉 | A-UFN-01 主钉（右）φ10×380mm | 枚 | 1288
金属带锁髓内钉-A型大型带锁髓内钉 | A-UFN-01 主钉（右）φ9×360mm | 枚 | 1288
金属带锁髓内钉-A型大型带锁髓内钉 | A-UFN-01 主钉（右）φ9×400mm | 枚 | 1288
金属带锁髓内钉-A型大型带锁髓内钉 | A-UFN-01 主钉（左） φ10×300mm | 枚 | 1288
金属带锁髓内钉-A型大型带锁髓内钉 | A-UFN-01 主钉（右）φ10×400mm | 枚 | 1288
金属带锁髓内钉-A型大型带锁髓内钉 | A-UFN-01 主钉（左） φ10×340mm | 枚 | 1288
金属带锁髓内钉-A型大型带锁髓内钉 | A-UFN-01 主钉（左） φ11×400mm | 枚 | 1288
金属带锁髓内钉-A型大型带锁髓内钉 | A-UFN-01 主钉（右）φ10×340mm | 枚 | 1288
金属带锁髓内钉-A型大型带锁髓内钉 | A-UFN-01 主钉（左） φ10×380mm | 枚 | 1288
金属带锁髓内钉-A型大型带锁髓内钉 | A-UFN-01 主钉（左） φ11×300mm | 枚 | 1288
金属带锁髓内钉-A型大型带锁髓内钉 | A-UFN-01 主钉（左） φ11×320mm | 枚 | 1288
金属带锁髓内钉-A型大型带锁髓内钉 | A-UFN-01 主钉（右）φ9×300mm | 枚 | 1288
金属带锁髓内钉-A型大型带锁髓内钉 | A-UFN-01 主钉（左） φ9×420mm | 枚 | 1288
金属带锁髓内钉-A型大型带锁髓内钉 | A-UFN-01 主钉（右）φ9×420mm | 枚 | 1288
金属带锁髓内钉-A型大型带锁髓内钉 | A-UFN-01 主钉（左） φ11×360mm | 枚 | 1288
金属带锁髓内钉-A型大型带锁髓内钉 | A-UFN-01 主钉（右）φ11×400mm | 枚 | 1288
金属带锁髓内钉-A型大型带锁髓内钉 | A-UFN-01 主钉（左） φ10×320mm | 枚 | 1288
金属带锁髓内钉-A型大型带锁髓内钉 | A-UFN-01 主钉（右）φ11×360mm | 枚 | 1288
金属带锁髓内钉-A型大型带锁髓内钉 | A-UFN-01 主钉（左） φ10×360mm | 枚 | 1288
金属带锁髓内钉-A型大型带锁髓内钉 | A-UFN-01 主钉（左） φ9×400mm | 枚 | 1288
金属带锁髓内钉-A型大型带锁髓内钉 | A-UFN-01 主钉（右）φ9×340mm | 枚 | 1288
金属带锁髓内钉-A型大型带锁髓内钉 | A-UFN-01 主钉（左） φ11×380mm | 枚 | 1288
金属带锁髓内钉-A型大型带锁髓内钉 | A-UFN-01 主钉（右）φ11×340mm | 枚 | 1288
金属带锁髓内钉-A型大型带锁髓内钉 | A-UFN-01 主钉（右）φ10×300mm | 枚 | 1288
金属带锁髓内钉-A型大型带锁髓内钉 | A-UFN-01 主钉（左） φ9×380mm | 枚 | 1288
金属带锁髓内钉-A型大型带锁髓内钉 | A-UFN-01 主钉（左） φ9×320mm | 枚 | 1288
金属带锁髓内钉-A型大型带锁髓内钉 | A-UFN-01 主钉（左） φ9×300mm | 枚 | 1288
金属带锁髓内钉-A型大型带锁髓内钉 | A-UFN-01 主钉（左） φ9×360mm | 枚 | 1288
金属带锁髓内钉-A型股骨带锁髓内钉 | A-PFN-02 主钉（右）φ10×380mm | 枚 | 1288
金属带锁髓内钉-A型股骨带锁髓内钉 | A-PFN-02 主钉（左） φ11×380mm | 枚 | 1288
金属带锁髓内钉-A型股骨带锁髓内钉 | A-PFN-02 主钉（左） φ11×300mm | 枚 | 1288
金属带锁髓内钉-A型股骨带锁髓内钉 | A-PFN-02 主钉φ9×170mm | 枚 | 1288
金属带锁髓内钉-A型股骨带锁髓内钉 | A-PFN-02 主钉φ9×200mm | 枚 | 1288
金属带锁髓内钉-A型股骨带锁髓内钉 | A-PFN-02 主钉φ12×240mm | 枚 | 1288
金属带锁髓内钉-A型股骨带锁髓内钉 | A-PFN-02 主钉（右）φ9×380mm | 枚 | 1288
金属带锁髓内钉-A型股骨带锁髓内钉 | A-PFN-02 主钉（左） φ10×380mm | 枚 | 1288
金属带锁髓内钉-A型股骨带锁髓内钉 | A-PFN-02 主钉（左） φ10×420mm | 枚 | 1288
金属带锁髓内钉-A型股骨带锁髓内钉 | A-PFN-02 主钉（右）φ11×380mm | 枚 | 1288
金属带锁髓内钉-A型股骨带锁髓内钉 | A-PFN-02 主钉（右）φ12×420mm | 枚 | 1288
金属带锁髓内钉-A型股骨带锁髓内钉 | A-PFN-02 主钉φ9×240mm | 枚 | 1288
金属带锁髓内钉-A型股骨带锁髓内钉 | A-PFN-02 主钉（右）φ10×300mm | 枚 | 1288
金属带锁髓内钉-A型股骨带锁髓内钉 | A-PFN-02 主钉（右）φ11×420mm | 枚 | 1288
金属带锁髓内钉-A型股骨带锁髓内钉 | A-PFN-02 主钉φ10×170mm | 枚 | 1288
金属带锁髓内钉-A型股骨带锁髓内钉 | A-PFN-02 主钉φ11×170mm | 枚 | 1288
金属带锁髓内钉-A型股骨带锁髓内钉 | A-PFN-02 主钉（左） φ10×300mm | 枚 | 1288
金属带锁髓内钉-A型股骨带锁髓内钉 | A-PFN-02 主钉φ10×240mm | 枚 | 1288
金属带锁髓内钉-A型股骨带锁髓内钉 | A-PFN-02 主钉（右）φ9×300mm | 枚 | 1288
金属带锁髓内钉-A型股骨带锁髓内钉 | A-PFN-02 主钉（右）φ9×420mm | 枚 | 1288
金属带锁髓内钉-A型股骨带锁髓内钉 | A-PFN-02 主钉（左） φ12×300mm | 枚 | 1288
金属带锁髓内钉-A型股骨带锁髓内钉 | A-PFN-02 主钉（右）φ11×340mm | 枚 | 1288
金属带锁髓内钉-A型股骨带锁髓内钉 | A-PFN-02 主钉（右）φ10×340mm | 枚 | 1288
金属带锁髓内钉-A型股骨带锁髓内钉 | A-PFN-02 主钉（右）φ11×300mm | 枚 | 1288
金属带锁髓内钉-A型股骨带锁髓内钉 | A-PFN-02 主钉（右）φ12×300mm | 枚 | 1288
金属带锁髓内钉-A型股骨带锁髓内钉 | A-PFN-02 主钉（右）φ12×340mm | 枚 | 1288
金属带锁髓内钉-A型股骨带锁髓内钉 | A-PFN-02 主钉φ10×200mm | 枚 | 1288
金属带锁髓内钉-A型股骨带锁髓内钉 | A-PFN-02 主钉（左） φ9×340mm | 枚 | 1288
金属带锁髓内钉-A型股骨带锁髓内钉 | A-PFN-02 主钉φ12×200mm | 枚 | 1288
金属带锁髓内钉-A型股骨带锁髓内钉 | A-PFN-02 主钉φ11×200mm | 枚 | 1288
金属带锁髓内钉-A型股骨带锁髓内钉 | A-PFN-02 主钉（左） φ9×300mm | 枚 | 1288
金属带锁髓内钉-A型股骨带锁髓内钉 | A-PFN-02 主钉（左） φ9×380mm | 枚 | 1288
金属带锁髓内钉-A型股骨带锁髓内钉 | A-PFN-02 主钉（左） φ12×380mm | 枚 | 1288
金属带锁髓内钉-A型股骨带锁髓内钉 | A-PFN-02 主钉（左） φ10×340mm | 枚 | 1288
金属带锁髓内钉-A型股骨带锁髓内钉 | A-PFN-02 主钉φ11×240mm | 枚 | 1288
金属带锁髓内钉-A型股骨带锁髓内钉 | A-PFN-02 主钉（左） φ9×420mm | 枚 | 1288
金属带锁髓内钉-A型股骨带锁髓内钉 | A-PFN-02 主钉（右）φ9×340mm | 枚 | 1288
金属带锁髓内钉-A型股骨带锁髓内钉 | A-PFN-02 主钉φ12×170mm | 枚 | 1288
金属带锁髓内钉-A型股骨带锁髓内钉 | A-PFN-02 主钉（左） φ11×340mm | 枚 | 1288
金属带锁髓内钉-A型股骨带锁髓内钉 | A-PFN-02 主钉（左） φ12×340mm | 枚 | 1288
金属带锁髓内钉-A型股骨带锁髓内钉 | A-PFN-02 主钉（左） φ11×420mm | 枚 | 1288
金属带锁髓内钉-A型股骨带锁髓内钉 | A-PFN-02 主钉（左） φ12×420mm | 枚 | 1288
金属带锁髓内钉-A型股骨带锁髓内钉 | A-PFN-02 主钉（右）φ12×380mm | 枚 | 1288
金属带锁髓内钉-B型大型带锁髓内钉 | B-DFN-02 主钉φ11×200mm | 枚 | 1288
金属带锁髓内钉-B型大型带锁髓内钉 | B-DFN-02 主钉φ12×260mm | 枚 | 1288
金属带锁髓内钉-B型大型带锁髓内钉 | B-DFN-02 主钉φ12×200mm | 枚 | 1288
金属带锁髓内钉-B型大型带锁髓内钉 | B-DFN-02 主钉φ10×360mm | 枚 | 1288
金属带锁髓内钉-B型大型带锁髓内钉 | B-DFN-02 主钉φ12×180mm | 枚 | 1288
金属带锁髓内钉-B型大型带锁髓内钉 | B-DFN-02 主钉φ12×220mm | 枚 | 1288
金属带锁髓内钉-B型大型带锁髓内钉 | B-DFN-02 主钉φ9×340mm | 枚 | 1288
金属带锁髓内钉-B型大型带锁髓内钉 | B-DFN-02 主钉φ11×320mm | 枚 | 1288
金属带锁髓内钉-B型大型带锁髓内钉 | B-DFN-02 主钉φ9×380mm | 枚 | 1288
金属带锁髓内钉-B型大型带锁髓内钉 | B-DFN-02 主钉φ10×340mm | 枚 | 1288
金属带锁髓内钉-B型大型带锁髓内钉 | B-DFN-02 主钉φ9×360mm | 枚 | 1288
金属带锁髓内钉-B型大型带锁髓内钉 | B-DFN-02 主钉φ11×400mm | 枚 | 1288
金属带锁髓内钉-B型大型带锁髓内钉 | B-DFN-02 主钉φ10×260mm | 枚 | 1288
金属带锁髓内钉-B型大型带锁髓内钉 | B-DFN-02 主钉φ11×380mm | 枚 | 1288
金属带锁髓内钉-B型大型带锁髓内钉 | B-DFN-02 主钉φ9×400mm | 枚 | 1288
金属带锁髓内钉-B型大型带锁髓内钉 | B-DFN-02 主钉φ11×300mm | 枚 | 1288
金属带锁髓内钉-B型大型带锁髓内钉 | B-DFN-02 主钉φ11×340mm | 枚 | 1288
金属带锁髓内钉-B型大型带锁髓内钉 | B-DFN-02 主钉φ10×320mm | 枚 | 1288
金属带锁髓内钉-B型大型带锁髓内钉 | B-DFN-02 主钉φ11×240mm | 枚 | 1288
金属带锁髓内钉-B型大型带锁髓内钉 | B-DFN-02 主钉φ9×280mm | 枚 | 1288
金属带锁髓内钉-B型大型带锁髓内钉 | B-DFN-02 主钉φ10×300mm | 枚 | 1288
金属带锁髓内钉-B型大型带锁髓内钉 | B-DFN-02 主钉φ10×180mm | 枚 | 1288
金属带锁髓内钉-B型大型带锁髓内钉 | B-DFN-02 主钉φ10×160mm | 枚 | 1288
金属带锁髓内钉-B型大型带锁髓内钉 | B-DFN-02 主钉φ11×360mm | 枚 | 1288
金属带锁髓内钉-B型大型带锁髓内钉 | B-DFN-02 主钉φ11×180mm | 枚 | 1288
金属带锁髓内钉-B型大型带锁髓内钉 | B-DFN-02 主钉φ11×260mm | 枚 | 1288
金属带锁髓内钉-B型大型带锁髓内钉 | B-DFN-02 主钉φ10×220mm | 枚 | 1288
金属带锁髓内钉-B型大型带锁髓内钉 | B-DFN-02 主钉φ10×200mm | 枚 | 1288
金属带锁髓内钉-B型大型带锁髓内钉 | B-DFN-02 主钉φ10×280mm | 枚 | 1288
金属带锁髓内钉-B型大型带锁髓内钉 | B-DFN-02 主钉φ10×400mm | 枚 | 1288
金属带锁髓内钉-B型大型带锁髓内钉 | B-DFN-02 主钉φ12×240mm | 枚 | 1288
金属带锁髓内钉-B型大型带锁髓内钉 | B-DFN-02 主钉φ10×380mm | 枚 | 1288
金属带锁髓内钉-B型大型带锁髓内钉 | B-DFN-02 主钉φ11×280mm | 枚 | 1288
金属带锁髓内钉-B型大型带锁髓内钉 | B-DFN-02 主钉φ11×220mm | 枚 | 1288
金属带锁髓内钉-B型大型带锁髓内钉 | B-DFN-02 主钉φ9×300mm | 枚 | 1288
金属带锁髓内钉-B型大型带锁髓内钉 | B-DFN-02 主钉φ12×160mm | 枚 | 1288
金属带锁髓内钉-B型大型带锁髓内钉 | B-DFN-02 主钉φ11×160mm | 枚 | 1288
金属带锁髓内钉-B型大型带锁髓内钉 | B-DFN-02 主钉φ9×320mm | 枚 | 1288
金属带锁髓内钉-B型大型带锁髓内钉 | B-DFN-02 主钉φ10×240mm | 枚 | 1288
金属带锁髓内钉-B型股骨带锁髓内钉 | B-PFN-01 主钉(右)φ10×240mm | 枚 | 1288
金属带锁髓内钉-B型股骨带锁髓内钉 | B-PFN-01 主钉(左) φ12×240mm | 枚 | 1288
金属带锁髓内钉-B型股骨带锁髓内钉 | B-PFN-01 主钉(左) φ10×240mm | 枚 | 1288
金属带锁髓内钉-B型股骨带锁髓内钉 | B-PFN-01 主钉(左)φ11×200mm | 枚 | 1288
金属带锁髓内钉-B型股骨带锁髓内钉 | B-PFN-01 主钉φ12×170mm | 枚 | 1288
金属带锁髓内钉-B型股骨带锁髓内钉 | B-PFN-01 主钉(右)φ9×240mm | 枚 | 1288
金属带锁髓内钉-B型股骨带锁髓内钉 | B-PFN-01 主钉(左)φ10×200mm | 枚 | 1288
金属带锁髓内钉-B型股骨带锁髓内钉 | B-PFN-01 主钉φ9×170mm | 枚 | 1288
金属带锁髓内钉-B型股骨带锁髓内钉 | B-PFN-01 主钉(左)φ12×200mm | 枚 | 1288
金属带锁髓内钉-B型股骨带锁髓内钉 | B-PFN-01 主钉(左) φ9×240mm | 枚 | 1288
金属带锁髓内钉-B型股骨带锁髓内钉 | B-PFN-01 主钉(右) φ9×200mm | 枚 | 1288
金属带锁髓内钉-B型股骨带锁髓内钉 | B-PFN-01 主钉φ11×170mm | 枚 | 1288
金属带锁髓内钉-B型股骨带锁髓内钉 | B-PFN-01 主钉φ10×170mm | 枚 | 1288
金属带锁髓内钉-B型股骨带锁髓内钉 | B-PFN-01 主钉(右) φ10×200mm | 枚 | 1288
金属带锁髓内钉-B型股骨带锁髓内钉 | B-PFN-01 主钉(左) φ11×240mm | 枚 | 1288
金属带锁髓内钉-B型股骨带锁髓内钉 | B-PFN-01 主钉(右) φ12×200mm | 枚 | 1288
金属带锁髓内钉-B型股骨带锁髓内钉 | B-PFN-01 主钉(右)φ12×240mm | 枚 | 1288
金属带锁髓内钉-B型股骨带锁髓内钉 | B-PFN-01 主钉(左)φ9×200mm | 枚 | 1288
金属带锁髓内钉-B型股骨带锁髓内钉 | B-PFN-01 主钉(右) φ11×200mm | 枚 | 1288
金属带锁髓内钉-B型股骨带锁髓内钉 | B-PFN-01 主钉(右)φ11×240mm | 枚 | 1288
金属带锁髓内钉-肱骨带锁髓内钉 | A-MIN-01 主钉φ9×270mm 右 | 枚 | 1124.72
金属带锁髓内钉-肱骨带锁髓内钉 | A-MIN-01 主钉φ9×270mm 左 | 枚 | 1124.72
金属带锁髓内钉-肱骨带锁髓内钉 | B-MIN-02 主钉 φ8.0×270mm 右 | 枚 | 1124.72
金属带锁髓内钉-肱骨带锁髓内钉 | A-MIN-01 主钉φ7×255mm 左 | 枚 | 1124.72
金属带锁髓内钉-肱骨带锁髓内钉 | A-MIN-01 主钉φ7×195mm 左 | 枚 | 1124.72
金属带锁髓内钉-肱骨带锁髓内钉 | A-MIN-01 主钉φ7×180mm 左 | 枚 | 1124.72
金属带锁髓内钉-肱骨带锁髓内钉 | A-MIN-01 主钉φ8×225mm 左 | 枚 | 1124.72
金属带锁髓内钉-肱骨带锁髓内钉 | A-MIN-01 主钉φ7×210mm 右 | 枚 | 1124.72
金属带锁髓内钉-肱骨带锁髓内钉 | A-MIN-01 主钉φ9×255mm 左 | 枚 | 1124.72
金属带锁髓内钉-肱骨带锁髓内钉 | A-MIN-01 主钉φ9×285mm 左 | 枚 | 1124.72
金属带锁髓内钉-肱骨带锁髓内钉 | A-MIN-01 主钉φ8×255mm 右 | 枚 | 1124.72
金属带锁髓内钉-肱骨带锁髓内钉 | B-MIN-02 主钉 φ7.0×255mm 左 | 枚 | 1124.72
金属带锁髓内钉-肱骨带锁髓内钉 | A-MIN-01 主钉φ9×240mm 右 | 枚 | 1124.72
金属带锁髓内钉-肱骨带锁髓内钉 | B-MIN-02 主钉 φ8.0×225mm 右 | 枚 | 1124.72
金属带锁髓内钉-肱骨带锁髓内钉 | A-MIN-01 主钉φ7×285mm 左 | 枚 | 1124.72
金属带锁髓内钉-肱骨带锁髓内钉 | A-MIN-01 主钉φ7×160mm 右 | 枚 | 1124.72
金属带锁髓内钉-肱骨带锁髓内钉 | A-MIN-01 主钉φ7×255mm 右 | 枚 | 1124.72
金属带锁髓内钉-肱骨带锁髓内钉 | A-MIN-01 主钉φ8×255mm 左 | 枚 | 1124.72
金属带锁髓内钉-肱骨带锁髓内钉 | A-MIN-01 主钉φ8×270mm 右 | 枚 | 1124.72
金属带锁髓内钉-肱骨带锁髓内钉 | A-MIN-01 主钉φ9×210mm 左 | 枚 | 1124.72
金属带锁髓内钉-肱骨带锁髓内钉 | B-MIN-02 主钉 φ7.0×195mm 左 | 枚 | 1124.72
金属带锁髓内钉-肱骨带锁髓内钉 | A-MIN-01 主钉φ9×210mm 右 | 枚 | 1124.72
金属带锁髓内钉-肱骨带锁髓内钉 | B-MIN-02 主钉 φ9.0×255mm 左 | 枚 | 1124.72
金属带锁髓内钉-肱骨带锁髓内钉 | B-MIN-02 主钉 φ7.0×160mm 右 | 枚 | 1124.72
金属带锁髓内钉-肱骨带锁髓内钉 | B-MIN-02 主钉 φ7.0×255mm 右 | 枚 | 1124.72
金属带锁髓内钉-肱骨带锁髓内钉 | B-MIN-02 主钉 φ9.0×270mm 右 | 枚 | 1124.72
金属带锁髓内钉-肱骨带锁髓内钉 | B-MIN-02 主钉 φ8.0×225mm 左 | 枚 | 1124.72
金属带锁髓内钉-肱骨带锁髓内钉 | B-MIN-02 主钉 φ7.0×285mm 右 | 枚 | 1124.72
金属带锁髓内钉-肱骨带锁髓内钉 | B-MIN-02 主钉 φ9.0×225mm 右 | 枚 | 1124.72
金属带锁髓内钉-肱骨带锁髓内钉 | B-MIN-02 主钉 φ9.0×210mm 右 | 枚 | 1124.72
金属带锁髓内钉-肱骨带锁髓内钉 | B-MIN-02 主钉 φ7.0×240mm 右 | 枚 | 1124.72
金属带锁髓内钉-肱骨带锁髓内钉 | A-MIN-01 主钉φ7×160mm 左 | 枚 | 1124.72
金属带锁髓内钉-肱骨带锁髓内钉 | B-MIN-02 主钉 φ9.0×225mm 左 | 枚 | 1124.72
金属带锁髓内钉-肱骨带锁髓内钉 | B-MIN-02 主钉 φ7.0×180mm 左 | 枚 | 1124.72
金属带锁髓内钉-肱骨带锁髓内钉 | A-MIN-01 主钉φ9×180mm 右 | 枚 | 1124.72
金属带锁髓内钉-肱骨带锁髓内钉 | A-MIN-01 主钉φ7×180mm 右 | 枚 | 1124.72
金属带锁髓内钉-肱骨带锁髓内钉 | A-MIN-01 主钉φ8×240mm 右 | 枚 | 1124.72
金属带锁髓内钉-肱骨带锁髓内钉 | A-MIN-01 主钉φ8×210mm 右 | 枚 | 1124.72
金属带锁髓内钉-肱骨带锁髓内钉 | B-MIN-02 主钉 φ9.0×180mm 右 | 枚 | 1124.72
金属带锁髓内钉-肱骨带锁髓内钉 | B-MIN-02 主钉 φ8.0×160mm 右 | 枚 | 1124.72
金属带锁髓内钉-肱骨带锁髓内钉 | B-MIN-02 主钉 φ9.0×195mm 右 | 枚 | 1124.72
金属带锁髓内钉-肱骨带锁髓内钉 | A-MIN-01 主钉φ9×225mm 左 | 枚 | 1124.72
金属带锁髓内钉-肱骨带锁髓内钉 | B-MIN-02 主钉 φ8.0×180mm 右 | 枚 | 1124.72
金属带锁髓内钉-肱骨带锁髓内钉 | A-MIN-01 主钉φ9×225mm 右 | 枚 | 1124.72
金属带锁髓内钉-肱骨带锁髓内钉 | B-MIN-02 主钉 φ8.0×270mm 左 | 枚 | 1124.72
金属带锁髓内钉-肱骨带锁髓内钉 | B-MIN-02 主钉 φ7.0×270mm 右 | 枚 | 1124.72
金属带锁髓内钉-肱骨带锁髓内钉 | B-MIN-02 主钉 φ8.0×210mm 左 | 枚 | 1124.72
金属带锁髓内钉-肱骨带锁髓内钉 | A-MIN-01 主钉φ7×210mm 左 | 枚 | 1124.72
金属带锁髓内钉-肱骨带锁髓内钉 | A-MIN-01 主钉φ7×240mm 左 | 枚 | 1124.72
金属带锁髓内钉-肱骨带锁髓内钉 | A-MIN-01 主钉φ8×160mm 左 | 枚 | 1124.72
金属带锁髓内钉-肱骨带锁髓内钉 | A-MIN-01 主钉φ7×270mm 右 | 枚 | 1124.72
金属带锁髓内钉-肱骨带锁髓内钉 | A-MIN-01 主钉φ8×240mm 左 | 枚 | 1124.72
金属带锁髓内钉-肱骨带锁髓内钉 | A-MIN-01 主钉φ7×285mm 右 | 枚 | 1124.72
金属带锁髓内钉-肱骨带锁髓内钉 | A-MIN-01 主钉φ8×225mm 右 | 枚 | 1124.72
金属带锁髓内钉-肱骨带锁髓内钉 | A-MIN-01 主钉φ9×160mm 左 | 枚 | 1124.72
金属带锁髓内钉-肱骨带锁髓内钉 | A-MIN-01 主钉φ9×180mm 左 | 枚 | 1124.72
金属带锁髓内钉-肱骨带锁髓内钉 | A-MIN-01 主钉φ8×180mm 右 | 枚 | 1124.72
金属带锁髓内钉-肱骨带锁髓内钉 | B-MIN-02 主钉 φ9.0×255mm 右 | 枚 | 1124.72
金属带锁髓内钉-肱骨带锁髓内钉 | B-MIN-02 主钉 φ8.0×160mm 左 | 枚 | 1124.72
金属带锁髓内钉-肱骨带锁髓内钉 | B-MIN-02 主钉 φ7.0×210mm 右 | 枚 | 1124.72
金属带锁髓内钉-肱骨带锁髓内钉 | B-MIN-02 主钉 φ9.0×210mm 左 | 枚 | 1124.72
金属带锁髓内钉-肱骨带锁髓内钉 | A-MIN-01 主钉φ9×160mm 右 | 枚 | 1124.72
金属带锁髓内钉-肱骨带锁髓内钉 | B-MIN-02 主钉 φ8.0×285mm 右 | 枚 | 1124.72
金属带锁髓内钉-肱骨带锁髓内钉 | B-MIN-02 主钉 φ8.0×255mm 右 | 枚 | 1124.72
金属带锁髓内钉-肱骨带锁髓内钉 | A-MIN-01 主钉φ8×270mm 左 | 枚 | 1124.72
金属带锁髓内钉-肱骨带锁髓内钉 | A-MIN-01 主钉φ9×195mm 左 | 枚 | 1124.72
金属带锁髓内钉-肱骨带锁髓内钉 | A-MIN-01 主钉φ8×210mm 左 | 枚 | 1124.72
金属带锁髓内钉-肱骨带锁髓内钉 | A-MIN-01 主钉φ9×240mm 左 | 枚 | 1124.72
金属带锁髓内钉-肱骨带锁髓内钉 | B-MIN-02 主钉 φ7.0×270mm 左 | 枚 | 1124.72
金属带锁髓内钉-肱骨带锁髓内钉 | B-MIN-02 主钉 φ9.0×160mm 右 | 枚 | 1124.72
金属带锁髓内钉-肱骨带锁髓内钉 | A-MIN-01 主钉φ7×225mm 左 | 枚 | 1124.72
金属带锁髓内钉-肱骨带锁髓内钉 | A-MIN-01 主钉φ8×195mm 左 | 枚 | 1124.72
金属带锁髓内钉-肱骨带锁髓内钉 | A-MIN-01 主钉φ8×285mm 左 | 枚 | 1124.72
金属带锁髓内钉-肱骨带锁髓内钉 | A-MIN-01 主钉φ7×195mm 右 | 枚 | 1124.72
金属带锁髓内钉-肱骨带锁髓内钉 | B-MIN-02 主钉 φ9.0×285mm 右 | 枚 | 1124.72
金属带锁髓内钉-肱骨带锁髓内钉 | B-MIN-02 主钉 φ7.0×195mm 右 | 枚 | 1124.72
金属带锁髓内钉-肱骨带锁髓内钉 | B-MIN-02 主钉 φ7.0×225mm 右 | 枚 | 1124.72
金属带锁髓内钉-肱骨带锁髓内钉 | A-MIN-01 主钉φ8×160mm 右 | 枚 | 1124.72
金属带锁髓内钉-肱骨带锁髓内钉 | A-MIN-01 主钉φ8×285mm 右 | 枚 | 1124.72
金属带锁髓内钉-肱骨带锁髓内钉 | A-MIN-01 主钉φ8×195mm 右 | 枚 | 1124.72
金属带锁髓内钉-肱骨带锁髓内钉 | A-MIN-01 主钉φ7×270mm 左 | 枚 | 1124.72
金属带锁髓内钉-肱骨带锁髓内钉 | B-MIN-02 主钉 φ7.0×285mm 左 | 枚 | 1124.72
金属带锁髓内钉-肱骨带锁髓内钉 | A-MIN-01 主钉φ9×255mm 右 | 枚 | 1124.72
金属带锁髓内钉-肱骨带锁髓内钉 | B-MIN-02 主钉 φ9.0×195mm 左 | 枚 | 1124.72
金属带锁髓内钉-肱骨带锁髓内钉 | B-MIN-02 主钉 φ8.0×210mm 右 | 枚 | 1124.72
金属带锁髓内钉-肱骨带锁髓内钉 | B-MIN-02 主钉 φ9.0×160mm 左 | 枚 | 1124.72
金属带锁髓内钉-肱骨带锁髓内钉 | A-MIN-01 主钉φ7×225mm 右 | 枚 | 1124.72
金属带锁髓内钉-肱骨带锁髓内钉 | B-MIN-02 主钉 φ8.0×180mm 左 | 枚 | 1124.72
金属带锁髓内钉-肱骨带锁髓内钉 | B-MIN-02 主钉 φ8.0×240mm 左 | 枚 | 1124.72
金属带锁髓内钉-肱骨带锁髓内钉 | B-MIN-02 主钉 φ9.0×240mm 左 | 枚 | 1124.72
金属带锁髓内钉-肱骨带锁髓内钉 | A-MIN-01 主钉φ9×195mm 右 | 枚 | 1124.72
金属带锁髓内钉-肱骨带锁髓内钉 | B-MIN-02 主钉 φ8.0×195mm 右 | 枚 | 1124.72
金属带锁髓内钉-肱骨带锁髓内钉 | B-MIN-02 主钉 φ8.0×240mm 右 | 枚 | 1124.72
金属带锁髓内钉-肱骨带锁髓内钉 | B-MIN-02 主钉 φ7.0×210mm 左 | 枚 | 1124.72
金属带锁髓内钉-肱骨带锁髓内钉 | A-MIN-01 主钉φ9×285mm 右 | 枚 | 1124.72
金属带锁髓内钉-肱骨带锁髓内钉 | B-MIN-02 主钉 φ7.0×240mm 左 | 枚 | 1124.72
金属带锁髓内钉-肱骨带锁髓内钉 | B-MIN-02 主钉 φ7.0×225mm 左 | 枚 | 1124.72
金属带锁髓内钉-肱骨带锁髓内钉 | B-MIN-02 主钉 φ7.0×180mm 右 | 枚 | 1124.72
金属带锁髓内钉-肱骨带锁髓内钉 | B-MIN-02 主钉 φ8.0×285mm 左 | 枚 | 1124.72
金属带锁髓内钉-肱骨带锁髓内钉 | B-MIN-02 主钉 φ8.0×255mm 左 | 枚 | 1124.72
金属带锁髓内钉-肱骨带锁髓内钉 | B-MIN-02 主钉 φ8.0×195mm 左 | 枚 | 1124.72
金属带锁髓内钉-肱骨带锁髓内钉 | B-MIN-02 主钉 φ9.0×240mm 右 | 枚 | 1124.72
金属带锁髓内钉-肱骨带锁髓内钉 | A-MIN-01 主钉φ8×180mm 左 | 枚 | 1124.72
金属带锁髓内钉-肱骨带锁髓内钉 | A-MIN-01 主钉φ7×240mm 右 | 枚 | 1124.72
金属带锁髓内钉-肱骨带锁髓内钉 | B-MIN-02 主钉（左）φ9×180mm | 枚 | 1124.72
金属带锁髓内钉-肱骨带锁髓内钉 | B-MIN-02 主钉（左）φ9×270mm | 枚 | 1124.72
金属带锁髓内钉-肱骨带锁髓内钉 | B-MIN-02 主钉（左）φ7×160mm | 枚 | 1124.72
金属带锁髓内钉-肱骨带锁髓内钉 | B-MIN-02 主钉（左）φ9×285mm | 枚 | 1124.72
金属带锁髓内钉-股骨近端带锁髓内钉 | 主钉 Ⅲ型 主钉 Ⅲ型 φ12×180mm | 枚 | 1288
金属带锁髓内钉-股骨近端带锁髓内钉 | 主钉 Ⅰ-B型 主钉 Ⅰ-B型 φ9×170mm | 枚 | 1288
金属带锁髓内钉-股骨近端带锁髓内钉 | 主钉 Ⅲ型 主钉 Ⅲ型 φ10×180mm | 枚 | 1288
金属带锁髓内钉-股骨近端带锁髓内钉 | 主钉 Ⅰ-B型 主钉 Ⅰ-B型 φ11×170mm | 枚 | 1288
金属带锁髓内钉-股骨近端带锁髓内钉 | 主钉 Ⅰ-B型 主钉 Ⅰ-B型 φ10×170mm | 枚 | 1288
金属带锁髓内钉-股骨近端带锁髓内钉 | 主钉 Ⅰ-B型 主钉 Ⅰ-B型 φ12×170mm | 枚 | 1288
金属带锁髓内钉-股骨近端带锁髓内钉 | 主钉 Ⅲ型 主钉 Ⅲ型 φ11×180mm | 枚 | 1288
金属带锁髓内钉-股骨近端带锁髓内钉 | 主钉 Ⅲ型 主钉（左） Ⅲ型 φ11×380mm | 枚 | 1288
金属带锁髓内钉-股骨近端带锁髓内钉 | 主钉 Ⅲ型 主钉（右） Ⅲ型 φ11×320mm | 枚 | 1288
金属带锁髓内钉-股骨近端带锁髓内钉 | 主钉 Ⅰ-B型 主钉（左） Ⅰ-B型 φ11×200mm | 枚 | 1288
金属带锁髓内钉-股骨近端带锁髓内钉 | 主钉 Ⅲ型 主钉（左） Ⅲ型 φ12×400mm | 枚 | 1288
金属带锁髓内钉-股骨近端带锁髓内钉 | 主钉 Ⅰ-B型 主钉（右） Ⅰ-B型 φ9×380mm | 枚 | 1288
金属带锁髓内钉-股骨近端带锁髓内钉 | 主钉 Ⅰ-B型 主钉（左） Ⅰ-B型 φ9×420mm | 枚 | 1288
金属带锁髓内钉-股骨近端带锁髓内钉 | 主钉 Ⅰ-B型 主钉（左） Ⅰ-B型 φ9×300mm | 枚 | 1288
金属带锁髓内钉-股骨近端带锁髓内钉 | 主钉 Ⅰ-B型 主钉（左） Ⅰ-B型 φ11×380mm | 枚 | 1288
金属带锁髓内钉-股骨近端带锁髓内钉 | 主钉 Ⅰ-B型 主钉（右） Ⅰ-B型 φ12×420mm | 枚 | 1288
金属带锁髓内钉-股骨近端带锁髓内钉 | 主钉 Ⅰ-B型 主钉（右） Ⅰ-B型 φ12×360mm | 枚 | 1288
金属带锁髓内钉-股骨近端带锁髓内钉 | 主钉 Ⅰ-B型 主钉（右） Ⅰ-B型 φ10×380mm | 枚 | 1288
金属带锁髓内钉-股骨近端带锁髓内钉 | 主钉 Ⅰ-B型 主钉（右） Ⅰ-B型 φ10×360mm | 枚 | 1288
金属带锁髓内钉-股骨近端带锁髓内钉 | 主钉 Ⅲ型 主钉（右） Ⅲ型 φ11×380mm | 枚 | 1288
金属带锁髓内钉-股骨近端带锁髓内钉 | 主钉 Ⅰ-B型 主钉（左） Ⅰ-B型 φ10×240mm | 枚 | 1288
金属带锁髓内钉-股骨近端带锁髓内钉 | 主钉 Ⅰ-B型 主钉（右） Ⅰ-B型 φ10×240mm | 枚 | 1288
金属带锁髓内钉-股骨近端带锁髓内钉 | 主钉 Ⅰ-B型 主钉（左） Ⅰ-B型 φ9×400mm | 枚 | 1288
金属带锁髓内钉-股骨近端带锁髓内钉 | 主钉 Ⅰ-B型 主钉（右） Ⅰ-B型 φ9×320mm | 枚 | 1288
金属带锁髓内钉-股骨近端带锁髓内钉 | 主钉 Ⅰ-B型 主钉（右） Ⅰ-B型 φ9×300mm | 枚 | 1288
金属带锁髓内钉-股骨近端带锁髓内钉 | 主钉 Ⅰ-B型 主钉（左） Ⅰ-B型 φ12×200mm | 枚 | 1288
金属带锁髓内钉-股骨近端带锁髓内钉 | 主钉 Ⅰ-B型 主钉（左） Ⅰ-B型 φ11×300mm | 枚 | 1288
金属带锁髓内钉-股骨近端带锁髓内钉 | 主钉 Ⅰ-B型 主钉（左） Ⅰ-B型 φ11×340mm | 枚 | 1288
金属带锁髓内钉-股骨近端带锁髓内钉 | 主钉 Ⅰ-B型 主钉（左） Ⅰ-B型 φ10×380mm | 枚 | 1288
金属带锁髓内钉-股骨近端带锁髓内钉 | 主钉 Ⅰ-B型 主钉（右） Ⅰ-B型 φ12×400mm | 枚 | 1288
金属带锁髓内钉-股骨近端带锁髓内钉 | 主钉 Ⅰ-B型 主钉（左） Ⅰ-B型 φ11×320mm | 枚 | 1288
金属带锁髓内钉-股骨近端带锁髓内钉 | 主钉 Ⅰ-B型 主钉（左） Ⅰ-B型 φ11×360mm | 枚 | 1288
金属带锁髓内钉-股骨近端带锁髓内钉 | 主钉 Ⅲ型 主钉（左） Ⅲ型 φ9×320mm | 枚 | 1288
金属带锁髓内钉-股骨近端带锁髓内钉 | 主钉 Ⅲ型 主钉（左） Ⅲ型 φ11×200mm | 枚 | 1288
金属带锁髓内钉-股骨近端带锁髓内钉 | 主钉 Ⅲ型 主钉（右） Ⅲ型 φ11×300mm | 枚 | 1288
金属带锁髓内钉-股骨近端带锁髓内钉 | 主钉 Ⅲ型 主钉（右） Ⅲ型 φ9×380mm | 枚 | 1288
金属带锁髓内钉-股骨近端带锁髓内钉 | 主钉 Ⅲ型 主钉（右） Ⅲ型 φ9×320mm | 枚 | 1288
金属带锁髓内钉-股骨近端带锁髓内钉 | 主钉 Ⅲ型 主钉（左） Ⅲ型 φ10×360mm | 枚 | 1288
金属带锁髓内钉-股骨近端带锁髓内钉 | 主钉 Ⅲ型 主钉（右） Ⅲ型 φ10×360mm | 枚 | 1288
金属带锁髓内钉-股骨近端带锁髓内钉 | 主钉 Ⅲ型 主钉（左） Ⅲ型 φ10×340mm | 枚 | 1288
金属带锁髓内钉-股骨近端带锁髓内钉 | 主钉 Ⅲ型 主钉（左） Ⅲ型 φ10×300mm | 枚 | 1288
金属带锁髓内钉-股骨近端带锁髓内钉 | 主钉 Ⅲ型 主钉 Ⅲ型 φ9×180mm | 枚 | 1288
金属带锁髓内钉-股骨近端带锁髓内钉 | 主钉 Ⅰ-B型 主钉（右） Ⅰ-B型 φ10×320mm | 枚 | 1288
金属带锁髓内钉-股骨近端带锁髓内钉 | 主钉 Ⅲ型 主钉（左） Ⅲ型 φ9×200mm | 枚 | 1288
金属带锁髓内钉-股骨近端带锁髓内钉 | 主钉 Ⅰ-B型 主钉（右） Ⅰ-B型 φ10×420mm | 枚 | 1288
金属带锁髓内钉-股骨近端带锁髓内钉 | 主钉 Ⅲ型 主钉（右） Ⅲ型 φ10×200mm | 枚 | 1288
金属带锁髓内钉-股骨近端带锁髓内钉 | 主钉 Ⅰ-B型 主钉（左） Ⅰ-B型 φ11×420mm | 枚 | 1288
金属带锁髓内钉-股骨近端带锁髓内钉 | 主钉 Ⅰ-B型 主钉（右） Ⅰ-B型 φ11×380mm | 枚 | 1288
金属带锁髓内钉-股骨近端带锁髓内钉 | 主钉 Ⅲ型 主钉（左） Ⅲ型 φ11×240mm | 枚 | 1288
金属带锁髓内钉-股骨近端带锁髓内钉 | 主钉 Ⅲ型 主钉（左） Ⅲ型 φ9×300mm | 枚 | 1288
金属带锁髓内钉-股骨近端带锁髓内钉 | 主钉 Ⅰ-B型 主钉（右） Ⅰ-B型 φ11×340mm | 枚 | 1288
金属带锁髓内钉-股骨近端带锁髓内钉 | 主钉 Ⅰ-B型 主钉（左） Ⅰ-B型 φ9×240mm | 枚 | 1288
金属带锁髓内钉-股骨近端带锁髓内钉 | 主钉 Ⅰ-B型 主钉（右） Ⅰ-B型 φ11×240mm | 枚 | 1288
金属带锁髓内钉-股骨近端带锁髓内钉 | 主钉 Ⅰ-B型 主钉（右） Ⅰ-B型 φ11×360mm | 枚 | 1288
金属带锁髓内钉-股骨近端带锁髓内钉 | 主钉 Ⅰ-B型 主钉（右） Ⅰ-B型 φ11×320mm | 枚 | 1288
金属带锁髓内钉-股骨近端带锁髓内钉 | 主钉 Ⅰ-B型 主钉（右） Ⅰ-B型 φ10×400mm | 枚 | 1288
金属带锁髓内钉-股骨近端带锁髓内钉 | 主钉 Ⅰ-B型 主钉（左） Ⅰ-B型 φ12×420mm | 枚 | 1288
金属带锁髓内钉-股骨近端带锁髓内钉 | 主钉 Ⅲ型 主钉（右） Ⅲ型 φ9×420mm | 枚 | 1288
金属带锁髓内钉-股骨近端带锁髓内钉 | 主钉 Ⅲ型 主钉（左） Ⅲ型 φ11×300mm | 枚 | 1288
金属带锁髓内钉-股骨近端带锁髓内钉 | 主钉 Ⅲ型 主钉（右） Ⅲ型 φ12×420mm | 枚 | 1288
金属带锁髓内钉-股骨近端带锁髓内钉 | 主钉 Ⅲ型 主钉（左） Ⅲ型 φ12×380mm | 枚 | 1288
金属带锁髓内钉-股骨近端带锁髓内钉 | 主钉 Ⅰ-B型 主钉（左） Ⅰ-B型 φ10×300mm | 枚 | 1288
金属带锁髓内钉-股骨近端带锁髓内钉 | 主钉 Ⅰ-B型 主钉（右） Ⅰ-B型 φ9×420mm | 枚 | 1288
金属带锁髓内钉-股骨近端带锁髓内钉 | 主钉 Ⅲ型 主钉（右） Ⅲ型 φ12×300mm | 枚 | 1288
金属带锁髓内钉-股骨近端带锁髓内钉 | 主钉 Ⅲ型 主钉（左） Ⅲ型 φ12×320mm | 枚 | 1288
金属带锁髓内钉-股骨近端带锁髓内钉 | 主钉 Ⅰ-B型 主钉（左） Ⅰ-B型 φ11×400mm | 枚 | 1288
金属带锁髓内钉-股骨近端带锁髓内钉 | 主钉 Ⅰ-B型 主钉（右） Ⅰ-B型 φ10×340mm | 枚 | 1288
金属带锁髓内钉-股骨近端带锁髓内钉 | 主钉 Ⅲ型 主钉（右） Ⅲ型 φ11×200mm | 枚 | 1288
金属带锁髓内钉-股骨近端带锁髓内钉 | 主钉 Ⅲ型 主钉（左） Ⅲ型 φ12×300mm | 枚 | 1288
金属带锁髓内钉-股骨近端带锁髓内钉 | 主钉 Ⅲ型 主钉（右） Ⅲ型 φ11×400mm | 枚 | 1288
金属带锁髓内钉-股骨近端带锁髓内钉 | 主钉 Ⅲ型 主钉（右） Ⅲ型 φ11×360mm | 枚 | 1288
金属带锁髓内钉-股骨近端带锁髓内钉 | 主钉 Ⅲ型 主钉（右） Ⅲ型 φ12×380mm | 枚 | 1288
金属带锁髓内钉-股骨近端带锁髓内钉 | 主钉 Ⅰ-B型 主钉（左） Ⅰ-B型 φ12×400mm | 枚 | 1288
金属带锁髓内钉-股骨近端带锁髓内钉 | 主钉 Ⅲ型 主钉（左） Ⅲ型 φ12×240mm | 枚 | 1288
金属带锁髓内钉-股骨近端带锁髓内钉 | 主钉 Ⅲ型 主钉（左） Ⅲ型 φ9×400mm | 枚 | 1288
金属带锁髓内钉-股骨近端带锁髓内钉 | 主钉 Ⅲ型 主钉（左） Ⅲ型 φ9×360mm | 枚 | 1288
金属带锁髓内钉-股骨近端带锁髓内钉 | 主钉 Ⅲ型 主钉（右） Ⅲ型 φ9×300mm | 枚 | 1288
金属带锁髓内钉-股骨近端带锁髓内钉 | 主钉 Ⅲ型 主钉（右） Ⅲ型 φ10×340mm | 枚 | 1288
金属带锁髓内钉-股骨近端带锁髓内钉 | 主钉 Ⅲ型 主钉（左） Ⅲ型 φ10×380mm | 枚 | 1288
金属带锁髓内钉-股骨近端带锁髓内钉 | 主钉 Ⅲ型 主钉（左） Ⅲ型 φ12×360mm | 枚 | 1288
金属带锁髓内钉-股骨近端带锁髓内钉 | 主钉 Ⅲ型 主钉（左） Ⅲ型 φ12×420mm | 枚 | 1288
金属带锁髓内钉-股骨近端带锁髓内钉 | 主钉 Ⅲ型 主钉（右） Ⅲ型 φ12×400mm | 枚 | 1288
金属带锁髓内钉-股骨近端带锁髓内钉 | 主钉 Ⅲ型 主钉（右） Ⅲ型 φ12×360mm | 枚 | 1288
金属带锁髓内钉-股骨近端带锁髓内钉 | 主钉 Ⅲ型 主钉（右） Ⅲ型 φ12×340mm | 枚 | 1288
金属带锁髓内钉-股骨近端带锁髓内钉 | 主钉 Ⅲ型 主钉（左） Ⅲ型 φ11×320mm | 枚 | 1288
金属带锁髓内钉-股骨近端带锁髓内钉 | 主钉 Ⅰ-B型 主钉（左） Ⅰ-B型 φ11×240mm | 枚 | 1288
金属带锁髓内钉-股骨近端带锁髓内钉 | 主钉 Ⅰ-B型 主钉（左） Ⅰ-B型 φ12×240mm | 枚 | 1288
金属带锁髓内钉-股骨近端带锁髓内钉 | 主钉 Ⅰ-B型 主钉（右） Ⅰ-B型 φ12×200mm | 枚 | 1288
金属带锁髓内钉-股骨近端带锁髓内钉 | 主钉 Ⅲ型 主钉（右） Ⅲ型 φ10×320mm | 枚 | 1288
金属带锁髓内钉-股骨近端带锁髓内钉 | 主钉 Ⅲ型 主钉（左） Ⅲ型 φ10×200mm | 枚 | 1288
金属带锁髓内钉-股骨近端带锁髓内钉 | 主钉 Ⅲ型 主钉（左） Ⅲ型 φ10×240mm | 枚 | 1288
金属带锁髓内钉-股骨近端带锁髓内钉 | 主钉 Ⅲ型 主钉（右） Ⅲ型 φ12×200mm | 枚 | 1288
金属带锁髓内钉-股骨近端带锁髓内钉 | 主钉 Ⅲ型 主钉（右） Ⅲ型 φ9×240mm | 枚 | 1288
金属带锁髓内钉-股骨近端带锁髓内钉 | 主钉 Ⅰ-B型 主钉（右） Ⅰ-B型 φ12×320mm | 枚 | 1288
金属带锁髓内钉-股骨近端带锁髓内钉 | 主钉 Ⅲ型 主钉（右） Ⅲ型 φ9×360mm | 枚 | 1288
金属带锁髓内钉-股骨近端带锁髓内钉 | 主钉 Ⅰ-B型 主钉（右） Ⅰ-B型 φ9×340mm | 枚 | 1288
金属带锁髓内钉-股骨近端带锁髓内钉 | 主钉 Ⅰ-B型 主钉（左） Ⅰ-B型 φ9×340mm | 枚 | 1288
金属带锁髓内钉-股骨近端带锁髓内钉 | 主钉 Ⅰ-B型 主钉（右） Ⅰ-B型 φ10×300mm | 枚 | 1288
金属带锁髓内钉-股骨近端带锁髓内钉 | 主钉 Ⅰ-B型 主钉（左） Ⅰ-B型 φ10×320mm | 枚 | 1288
金属带锁髓内钉-股骨近端带锁髓内钉 | 主钉 Ⅲ型 主钉（左） Ⅲ型 φ12×340mm | 枚 | 1288
金属带锁髓内钉-股骨近端带锁髓内钉 | 主钉 Ⅲ型 主钉（左） Ⅲ型 φ11×400mm | 枚 | 1288
金属带锁髓内钉-股骨近端带锁髓内钉 | 主钉 Ⅲ型 主钉（右） Ⅲ型 φ11×420mm | 枚 | 1288
金属带锁髓内钉-股骨近端带锁髓内钉 | 主钉 Ⅲ型 主钉（左） Ⅲ型 φ11×340mm | 枚 | 1288
金属带锁髓内钉-股骨近端带锁髓内钉 | 主钉 Ⅰ-B型 主钉（左） Ⅰ-B型 φ10×420mm | 枚 | 1288
金属带锁髓内钉-股骨近端带锁髓内钉 | 主钉 Ⅰ-B型 主钉（左） Ⅰ-B型 φ10×360mm | 枚 | 1288
金属带锁髓内钉-股骨近端带锁髓内钉 | 主钉 Ⅰ-B型 主钉（左） Ⅰ-B型 φ9×320mm | 枚 | 1288
金属带锁髓内钉-股骨近端带锁髓内钉 | 主钉 Ⅰ-B型 主钉（右） Ⅰ-B型 φ10×200mm | 枚 | 1288
金属带锁髓内钉-股骨近端带锁髓内钉 | 主钉 Ⅰ-B型 主钉（右） Ⅰ-B型 φ9×240mm | 枚 | 1288
金属带锁髓内钉-股骨近端带锁髓内钉 | 主钉 Ⅰ-B型 主钉（右） Ⅰ-B型 φ11×200mm | 枚 | 1288
金属带锁髓内钉-股骨近端带锁髓内钉 | 主钉 Ⅰ-B型 主钉（左） Ⅰ-B型 φ9×200mm | 枚 | 1288
金属带锁髓内钉-股骨近端带锁髓内钉 | 主钉 Ⅰ-B型 主钉（右） Ⅰ-B型 φ9×200mm | 枚 | 1288
金属带锁髓内钉-股骨近端带锁髓内钉 | 主钉 Ⅲ型 主钉（左） Ⅲ型 φ9×240mm | 枚 | 1288
金属带锁髓内钉-股骨近端带锁髓内钉 | 主钉 Ⅲ型 主钉（右） Ⅲ型 φ11×240mm | 枚 | 1288
金属带锁髓内钉-股骨近端带锁髓内钉 | 主钉 Ⅲ型 主钉（右） Ⅲ型 φ10×420mm | 枚 | 1288
金属带锁髓内钉-股骨近端带锁髓内钉 | 主钉 Ⅲ型 主钉（左） Ⅲ型 φ9×340mm | 枚 | 1288
金属带锁髓内钉-股骨近端带锁髓内钉 | 主钉 Ⅲ型 主钉（左） Ⅲ型 φ10×320mm | 枚 | 1288
金属带锁髓内钉-股骨近端带锁髓内钉 | 主钉 Ⅰ-B型 主钉（右） Ⅰ-B型 φ11×300mm | 枚 | 1288
金属带锁髓内钉-股骨近端带锁髓内钉 | 主钉 Ⅰ-B型 主钉（右） Ⅰ-B型 φ11×420mm | 枚 | 1288
金属带锁髓内钉-股骨近端带锁髓内钉 | 主钉 Ⅲ型 主钉（右） Ⅲ型 φ9×340mm | 枚 | 1288
金属带锁髓内钉-股骨近端带锁髓内钉 | 主钉 Ⅲ型 主钉（右） Ⅲ型 φ9×400mm | 枚 | 1288
金属带锁髓内钉-股骨近端带锁髓内钉 | 主钉 Ⅰ-B型 主钉（左） Ⅰ-B型 φ12×300mm | 枚 | 1288
金属带锁髓内钉-股骨近端带锁髓内钉 | 主钉 Ⅰ-B型 主钉（左） Ⅰ-B型 φ12×380mm | 枚 | 1288
金属带锁髓内钉-股骨近端带锁髓内钉 | 主钉 Ⅰ-B型 主钉（左） Ⅰ-B型 φ10×340mm | 枚 | 1288
金属带锁髓内钉-股骨近端带锁髓内钉 | 主钉 Ⅰ-B型 主钉（右） Ⅰ-B型 φ12×240mm | 枚 | 1288
金属带锁髓内钉-股骨近端带锁髓内钉 | 主钉 Ⅲ型 主钉（左） Ⅲ型 φ10×420mm | 枚 | 1288
金属带锁髓内钉-股骨近端带锁髓内钉 | 主钉 Ⅲ型 主钉（左） Ⅲ型 φ10×400mm | 枚 | 1288
金属带锁髓内钉-股骨近端带锁髓内钉 | 主钉 Ⅰ-B型 主钉（右） Ⅰ-B型 φ12×380mm | 枚 | 1288
金属带锁髓内钉-股骨近端带锁髓内钉 | 主钉 Ⅲ型 主钉（左） Ⅲ型 φ9×380mm | 枚 | 1288
金属带锁髓内钉-股骨近端带锁髓内钉 | 主钉 Ⅲ型 主钉（右） Ⅲ型 φ12×240mm | 枚 | 1288
金属带锁髓内钉-股骨近端带锁髓内钉 | 主钉 Ⅲ型 主钉（左） Ⅲ型 φ12×200mm | 枚 | 1288
金属带锁髓内钉-股骨近端带锁髓内钉 | 主钉 Ⅰ-B型 主钉（右） Ⅰ-B型 φ12×300mm | 枚 | 1288
金属带锁髓内钉-股骨近端带锁髓内钉 | 主钉 Ⅰ-B型 主钉（左） Ⅰ-B型 φ12×340mm | 枚 | 1288
金属带锁髓内钉-股骨近端带锁髓内钉 | 主钉 Ⅲ型 主钉（右） Ⅲ型 φ10×240mm | 枚 | 1288
金属带锁髓内钉-股骨近端带锁髓内钉 | 主钉 Ⅲ型 主钉（左） Ⅲ型 φ9×420mm | 枚 | 1288
金属带锁髓内钉-股骨近端带锁髓内钉 | 主钉 Ⅰ-B型 主钉（右） Ⅰ-B型 φ11×400mm | 枚 | 1288
金属带锁髓内钉-股骨近端带锁髓内钉 | 主钉 Ⅰ-B型 主钉（左） Ⅰ-B型 φ10×200mm | 枚 | 1288
金属带锁髓内钉-股骨近端带锁髓内钉 | 主钉 Ⅲ型 主钉（右） Ⅲ型 φ10×300mm | 枚 | 1288
金属带锁髓内钉-股骨近端带锁髓内钉 | 主钉 Ⅲ型 主钉（右） Ⅲ型 φ10×400mm | 枚 | 1288
金属带锁髓内钉-股骨近端带锁髓内钉 | 主钉 Ⅰ-B型 主钉（右） Ⅰ-B型 φ9×360mm | 枚 | 1288
金属带锁髓内钉-股骨近端带锁髓内钉 | 主钉 Ⅰ-B型 主钉（左） Ⅰ-B型 φ9×360mm | 枚 | 1288
金属带锁髓内钉-股骨近端带锁髓内钉 | 主钉 Ⅰ-B型 主钉（右） Ⅰ-B型 φ12×340mm | 枚 | 1288
金属带锁髓内钉-股骨近端带锁髓内钉 | 主钉 Ⅰ-B型 主钉（左） Ⅰ-B型 φ9×380mm | 枚 | 1288
金属带锁髓内钉-股骨近端带锁髓内钉 | 主钉 Ⅰ-B型 主钉（右） Ⅰ-B型 φ9×400mm | 枚 | 1288
金属带锁髓内钉-股骨近端带锁髓内钉 | 主钉 Ⅰ-B型 主钉（左） Ⅰ-B型 φ12×320mm | 枚 | 1288
金属带锁髓内钉-股骨近端带锁髓内钉 | 主钉 Ⅰ-B型 主钉（左） Ⅰ-B型 φ12×360mm | 枚 | 1288
金属带锁髓内钉-股骨近端带锁髓内钉 | 主钉 Ⅰ-B型 主钉（左） Ⅰ-B型 φ10×400mm | 枚 | 1288
金属带锁髓内钉-股骨近端带锁髓内钉 | 主钉 Ⅲ型 主钉（右） Ⅲ型 φ9×200mm | 枚 | 1288
金属带锁髓内钉-股骨近端带锁髓内钉 | 主钉 Ⅲ型 主钉（右） Ⅲ型 φ10×380mm | 枚 | 1288
金属带锁髓内钉-股骨近端带锁髓内钉 | 主钉 Ⅲ型 主钉（左） Ⅲ型 φ11×420mm | 枚 | 1288
金属带锁髓内钉-股骨近端带锁髓内钉 | 主钉 Ⅲ型 主钉（左） Ⅲ型 φ11×360mm | 枚 | 1288
金属带锁髓内钉-股骨近端带锁髓内钉 | 主钉 Ⅲ型 主钉（右） Ⅲ型 φ11×340mm | 枚 | 1288
金属带锁髓内钉-股骨近端带锁髓内钉 | 主钉 Ⅲ型 主钉（右） Ⅲ型 φ12×320mm | 枚 | 1288
金属带锁髓内钉-胫骨带锁髓内钉-A | A-MIN-01 主钉φ7×110mm 右 | 枚 | 1177.25
金属带锁髓内钉-胫骨带锁髓内钉-A | A-MIN-01 主钉φ8×140mm 左 | 枚 | 1177.25
金属带锁髓内钉-胫骨带锁髓内钉-A | A-MIN-01 主钉φ8×120mm 右 | 枚 | 1177.25
金属带锁髓内钉-胫骨带锁髓内钉-A | A-MIN-01 主钉φ8×140mm 右 | 枚 | 1177.25
金属带锁髓内钉-胫骨带锁髓内钉-A | A-MIN-01 主钉φ7×110mm 左 | 枚 | 1177.25
金属带锁髓内钉-胫骨带锁髓内钉-A | A-MIN-01 主钉φ8×120mm 左 | 枚 | 1177.25
金属带锁髓内钉-胫骨带锁髓内钉-A | A-MIN-02 主钉（右） φ11×250mm | 枚 | 1838.11
金属带锁髓内钉-胫骨带锁髓内钉-A | A-MIN-02 主钉（左） φ10×250mm | 枚 | 1838.11
金属带锁髓内钉-胫骨带锁髓内钉-A | A-MIN-02 主钉（右） φ10×250mm | 枚 | 1838.11
金属带锁髓内钉-胫骨带锁髓内钉-A | A-MIN-02 主钉（右） φ11×150mm | 枚 | 1838.11
金属带锁髓内钉-胫骨带锁髓内钉-A | A-MIN-02 主钉（右） φ11×200mm | 枚 | 1838.11
金属带锁髓内钉-胫骨带锁髓内钉-A | A-MIN-02 主钉（左） φ10×200mm | 枚 | 1838.11
金属带锁髓内钉-胫骨带锁髓内钉-A | A-MIN-02 主钉（左） φ10×150mm | 枚 | 1838.11
金属带锁髓内钉-胫骨带锁髓内钉-A | A-MIN-02主钉（右） φ12×250mm | 枚 | 1838.11
金属带锁髓内钉-胫骨带锁髓内钉-A | A-MIN-02 主钉（右） φ10×150mm | 枚 | 1838.11
金属带锁髓内钉-胫骨带锁髓内钉-A | A-MIN-02 主钉（右） φ12×200mm | 枚 | 1838.11
金属带锁髓内钉-胫骨带锁髓内钉-A | A-MIN-02 主钉（左） φ12×150mm | 枚 | 1838.11
金属带锁髓内钉-胫骨带锁髓内钉-A | A-MIN-02 主钉（右） φ10×200mm | 枚 | 1838.11
金属带锁髓内钉-胫骨带锁髓内钉-A | A-MIN-02 主钉（左） φ11×200mm | 枚 | 1838.11
金属带锁髓内钉-胫骨带锁髓内钉-A | A-MIN-02 主钉（左） φ12×250mm | 枚 | 1838.11
金属带锁髓内钉-胫骨带锁髓内钉-A | A-MIN-02 主钉（左） φ11×150mm | 枚 | 1838.11
金属带锁髓内钉-胫骨带锁髓内钉-A | A-MIN-02 主钉（左） φ12×200mm | 枚 | 1838.11
金属带锁髓内钉-胫骨带锁髓内钉-A | A-MIN-02 主钉（右） φ12×150mm | 枚 | 1838.11
金属带锁髓内钉-胫骨带锁髓内钉-A | A-MIN-02 主钉（左） φ11×250mm | 枚 | 1838.11
金属带锁髓内钉-胫骨带锁髓内钉-B | B-MIN-02 主钉 φ9×360mm | 枚 | 1838.11
金属带锁髓内钉-胫骨带锁髓内钉-B | B-MIN-02 主钉 φ8×280mm | 枚 | 1838.11
金属带锁髓内钉-胫骨带锁髓内钉-B | B-MIN-02 主钉 φ10×360mm | 枚 | 1838.11
金属带锁髓内钉-胫骨带锁髓内钉-B | B-MIN-02 主钉 φ10×280mm | 枚 | 1838.11
金属带锁髓内钉-胫骨带锁髓内钉-B | B-MIN-02 主钉 φ10×300mm | 枚 | 1838.11
金属带锁髓内钉-胫骨带锁髓内钉-B | B-MIN-02 主钉 φ10×340mm | 枚 | 1838.11
金属带锁髓内钉-胫骨带锁髓内钉-B | B-MIN-02 主钉 φ9×320mm | 枚 | 1838.11
金属带锁髓内钉-胫骨带锁髓内钉-B | B-MIN-02 主钉 φ11×360mm | 枚 | 1838.11
金属带锁髓内钉-胫骨带锁髓内钉-B | B-MIN-02 主钉 φ11×280mm | 枚 | 1838.11
金属带锁髓内钉-胫骨带锁髓内钉-B | B-MIN-02 主钉 φ11×240mm | 枚 | 1838.11
金属带锁髓内钉-胫骨带锁髓内钉-B | B-MIN-02 主钉 φ10×320mm | 枚 | 1838.11
金属带锁髓内钉-胫骨带锁髓内钉-B | B-MIN-02 主钉 φ9×300mm | 枚 | 1838.11
金属带锁髓内钉-胫骨带锁髓内钉-B | B-MIN-02 主钉 φ9×280mm | 枚 | 1838.11
金属带锁髓内钉-胫骨带锁髓内钉-B | B-MIN-02 主钉 φ9×260mm | 枚 | 1838.11
金属带锁髓内钉-胫骨带锁髓内钉-B | B-MIN-02 主钉 φ8×360mm | 枚 | 1838.11
金属带锁髓内钉-胫骨带锁髓内钉-B | B-MIN-02 主钉 φ8×260mm | 枚 | 1838.11
金属带锁髓内钉-胫骨带锁髓内钉-B | B-MIN-02 主钉 φ8×240mm | 枚 | 1838.11
金属带锁髓内钉-胫骨带锁髓内钉-B | B-MIN-02 主钉 φ11×340mm | 枚 | 1838.11
金属带锁髓内钉-胫骨带锁髓内钉-B | B-MIN-02 主钉 φ9×240mm | 枚 | 1838.11
金属带锁髓内钉-胫骨带锁髓内钉-B | B-MIN-02 主钉 φ11×260mm | 枚 | 1838.11
金属带锁髓内钉-胫骨带锁髓内钉-B | B-MIN-02 主钉 φ8×340mm | 枚 | 1838.11
金属带锁髓内钉-胫骨带锁髓内钉-B | B-MIN-02 主钉 φ8×320mm | 枚 | 1838.11
金属带锁髓内钉-胫骨带锁髓内钉-B | B-MIN-02 主钉 φ8×300mm | 枚 | 1838.11
金属带锁髓内钉-胫骨带锁髓内钉-B | B-MIN-02 主钉 φ10×240mm | 枚 | 1838.11
金属带锁髓内钉-胫骨带锁髓内钉-B | B-MIN-02 主钉 φ10×260mm | 枚 | 1838.11
金属带锁髓内钉-胫骨带锁髓内钉-B | B-MIN-02 主钉 φ9×340mm | 枚 | 1838.11
金属带锁髓内钉-胫骨带锁髓内钉-B | B-MIN-02 主钉 φ11×300mm | 枚 | 1838.11
金属带锁髓内钉-胫骨带锁髓内钉-B | B-MIN-02 主钉 φ11×320mm | 枚 | 1838.11
金属带锁髓内钉-小型带锁髓内钉 | B-SIN 主钉φ4×230mm 左 | 枚 | 1063.62
金属带锁髓内钉-小型带锁髓内钉 | B-SIN 主钉φ4×230mm 右 | 枚 | 1063.62
金属带锁髓内钉-小型带锁髓内钉 | A-SIN-01 主钉φ3×210mm 右 | 枚 | 821.18
金属带锁髓内钉-小型带锁髓内钉 | A-SIN-01 主钉φ3×190mm 右 | 枚 | 821.18
金属带锁髓内钉-小型带锁髓内钉 | A-SIN-03 主钉φ3×210mm 左 | 枚 | 1162.19
金属带锁髓内钉-小型带锁髓内钉 | A-SIN-03 主钉φ3.6×210mm 左 | 枚 | 1162.19
金属带锁髓内钉-小型带锁髓内钉 | B-SIN 主钉φ4×130mm 右 | 枚 | 1063.62
金属带锁髓内钉-小型带锁髓内钉 | A-SIN-01 主钉φ3.6×190mm 右 | 枚 | 821.18
金属带锁髓内钉-小型带锁髓内钉 | A-SIN-03 主钉φ3.6×230mm 左 | 枚 | 1162.19
金属带锁髓内钉-小型带锁髓内钉 | A-SIN-03 主钉φ3.6×250mm 右 | 枚 | 1162.19
金属带锁髓内钉-小型带锁髓内钉 | B-SIN 主钉φ3×230mm 左 | 枚 | 1063.62
金属带锁髓内钉-小型带锁髓内钉 | A-SIN-03 主钉φ3.6×210mm 右 | 枚 | 1162.19
金属带锁髓内钉-小型带锁髓内钉 | B-SIN 主钉φ3×130mm 右 | 枚 | 1063.62
金属带锁髓内钉-小型带锁髓内钉 | A-SIN-03 主钉φ3×230mm 右 | 枚 | 1162.19
金属带锁髓内钉-小型带锁髓内钉 | A-SIN-03 主钉φ3×250mm 左 | 枚 | 1162.19
金属带锁髓内钉-小型带锁髓内钉 | A-SIN-03 主钉φ3×270mm 右 | 枚 | 1162.19
金属带锁髓内钉-小型带锁髓内钉 | B-SIN 主钉φ4×130mm 左 | 枚 | 1063.62
金属带锁髓内钉-小型带锁髓内钉 | B-SIN 主钉φ3×180mm 右 | 枚 | 1063.62
金属带锁髓内钉-小型带锁髓内钉 | A-SIN-03 主钉φ3.6×270mm 右 | 枚 | 1162.19
金属带锁髓内钉-小型带锁髓内钉 | B-SIN 主钉φ3×130mm 左 | 枚 | 1063.62
金属带锁髓内钉-小型带锁髓内钉 | A-SIN-01 主钉φ3.6×230mm 右 | 枚 | 821.18
金属带锁髓内钉-小型带锁髓内钉 | A-SIN-01 主钉φ3×190mm 左 | 枚 | 821.18
金属带锁髓内钉-小型带锁髓内钉 | A-SIN-03 主钉φ3×230mm 左 | 枚 | 1162.19
金属带锁髓内钉-小型带锁髓内钉 | A-SIN-01 主钉φ3.6×190mm 左 | 枚 | 821.18
金属带锁髓内钉-小型带锁髓内钉 | A-SIN-01 主钉φ3.6×210mm 左 | 枚 | 821.18
金属带锁髓内钉-小型带锁髓内钉 | A-SIN-03 主钉φ3×210mm 右 | 枚 | 1162.19
金属带锁髓内钉-小型带锁髓内钉 | A-SIN-03 主钉φ3×250mm 右 | 枚 | 1162.19
金属带锁髓内钉-小型带锁髓内钉 | B-SIN 主钉φ3×180mm 左 | 枚 | 1063.62
金属带锁髓内钉-小型带锁髓内钉 | A-SIN-01 主钉φ3.6×230mm 左 | 枚 | 821.18
金属带锁髓内钉-小型带锁髓内钉 | A-SIN-01 主钉φ3×230mm 右 | 枚 | 821.18
金属带锁髓内钉-小型带锁髓内钉 | A-SIN-01 主钉φ3×230mm 左 | 枚 | 821.18
金属带锁髓内钉-小型带锁髓内钉 | A-SIN-01 主钉φ3×210mm 左 | 枚 | 821.18
金属带锁髓内钉-小型带锁髓内钉 | A-SIN-03 主钉φ3.6×230mm 右 | 枚 | 1162.19
金属带锁髓内钉-小型带锁髓内钉 | A-SIN-03 主钉φ3.6×250mm 左 | 枚 | 1162.19
金属带锁髓内钉-小型带锁髓内钉 | A-SIN-01 主钉φ3.6×210mm 右 | 枚 | 821.18
金属带锁髓内钉-小型带锁髓内钉 | A-SIN-03 主钉φ3×270mm 左 | 枚 | 1162.19
金属带锁髓内钉-小型带锁髓内钉 | B-SIN 主钉φ4×180mm 右 | 枚 | 1063.62
金属带锁髓内钉-小型带锁髓内钉 | A-SIN-03 主钉φ3.6×270mm 左 | 枚 | 1162.19
金属带锁髓内钉-小型带锁髓内钉 | B-SIN 主钉φ4×180mm 左 | 枚 | 1063.62
金属带锁髓内钉-小型带锁髓内钉 | B-SIN 主钉φ3×230mm 右 | 枚 | 1063.62
金属带锁髓内钉-中型带锁髓内钉-A | A-MIN-02 主钉φ9×360mm | 枚 | 1177.25
金属带锁髓内钉-中型带锁髓内钉-A | A-MIN-02 主钉φ9×255mm | 枚 | 1177.25
金属带锁髓内钉-中型带锁髓内钉-A | A-MIN-02 主钉φ11×285mm | 枚 | 1177.25
金属带锁髓内钉-中型带锁髓内钉-A | A-MIN-02 主钉φ11×300mm | 枚 | 1177.25
金属带锁髓内钉-中型带锁髓内钉-A | A-MIN-02 主钉φ10×345mm | 枚 | 1177.25
金属带锁髓内钉-中型带锁髓内钉-A | A-MIN-02 主钉φ11×360mm | 枚 | 1177.25
金属带锁髓内钉-中型带锁髓内钉-A | A-MIN-02 主钉φ11×270mm | 枚 | 1177.25
金属带锁髓内钉-中型带锁髓内钉-A | A-MIN-02 主钉φ9×330mm | 枚 | 1177.25
金属带锁髓内钉-中型带锁髓内钉-A | A-MIN-02 主钉φ10×330mm | 枚 | 1177.25
金属带锁髓内钉-中型带锁髓内钉-A | A-MIN-02 主钉φ11×315mm | 枚 | 1177.25
金属带锁髓内钉-中型带锁髓内钉-A | A-MIN-02 主钉φ10×315mm | 枚 | 1177.25
金属带锁髓内钉-中型带锁髓内钉-A | A-MIN-02 主钉φ10×360mm | 枚 | 1177.25
金属带锁髓内钉-中型带锁髓内钉-A | A-MIN-02 主钉φ9×300mm | 枚 | 1177.25
金属带锁髓内钉-中型带锁髓内钉-A | A-MIN-02 主钉φ11×330mm | 枚 | 1177.25
金属带锁髓内钉-中型带锁髓内钉-A | A-MIN-02 主钉φ9×285mm | 枚 | 1177.25
金属带锁髓内钉-中型带锁髓内钉-A | A-MIN-02 主钉φ10×270mm | 枚 | 1177.25
金属带锁髓内钉-中型带锁髓内钉-A | A-MIN-02 主钉φ9×270mm | 枚 | 1177.25
金属带锁髓内钉-中型带锁髓内钉-A | A-MIN-02 主钉φ9×315mm | 枚 | 1177.25
金属带锁髓内钉-中型带锁髓内钉-A | A-MIN-02 主钉φ10×285mm | 枚 | 1177.25
金属带锁髓内钉-中型带锁髓内钉-A | A-MIN-02 主钉φ8.2×285mm | 枚 | 1177.25
金属带锁髓内钉-中型带锁髓内钉-A | A-MIN-02 主钉φ10×255mm | 枚 | 1177.25
金属带锁髓内钉-中型带锁髓内钉-A | A-MIN-02 主钉φ9×345mm | 枚 | 1177.25
金属带锁髓内钉-中型带锁髓内钉-A | A-MIN-02 主钉φ10×300mm | 枚 | 1177.25
金属带锁髓内钉-中型带锁髓内钉-A | A-MIN-02 主钉φ11×255mm | 枚 | 1177.25
金属带锁髓内钉-中型带锁髓内钉-A | A-MIN-02 主钉φ11×345mm | 枚 | 1177.25
金属带锁髓内钉-中型带锁髓内钉-A | A-MIN-02 主钉φ8.2×255mm | 枚 | 1177.25
金属带锁髓内钉-中型带锁髓内钉-A | A-MIN-02 主钉φ8.2×345mm | 枚 | 1177.25
金属带锁髓内钉-中型带锁髓内钉-A | A-MIN-02 主钉φ8.2×330mm | 枚 | 1177.25
金属带锁髓内钉-中型带锁髓内钉-A | A-MIN-02 主钉φ8.2×360mm | 枚 | 1177.25
金属带锁髓内钉-中型带锁髓内钉-A | A-MIN-02 主钉φ8.2×270mm | 枚 | 1177.25
金属带锁髓内钉-中型带锁髓内钉-A | A-MIN-02 主钉φ8.2×315mm | 枚 | 1177.25
金属带锁髓内钉-中型带锁髓内钉-A | A-MIN-02 主钉φ8.2×300mm | 枚 | 1177.25
金属骨针 | GZLW02FB φ6.0/φ4.0×150/40mm | 根 | 1203
金属骨针 | GZZH04YB φ1.5×200mm | 根 | 1203
金属骨针 | GZZH04YB φ2.5×200mm | 根 | 1203
金属骨针 | GZZH04YB φ2.5×240mm | 根 | 1203
金属骨针 | GZZH04YB φ1.0×150mm | 根 | 1203
金属骨针 | GZLW04SJA φ2.0×70/15mm | 根 | 1203
金属骨针 | GZLW02SJA φ2.0×200mm | 根 | 1203
金属骨针 | GZLW02SJA φ2.0×250mm | 根 | 1203
金属骨针 | GZLW08SJA φ6.0/φ5.0×150/50mm | 根 | 1203
金属骨针 | GZLW08SJA φ6.0/φ5.0×200/50mm | 根 | 1203
金属骨针 | GZZH04YB φ2.0×250mm | 根 | 1203
金属骨针 | GZLW02SJA φ2.5×200mm | 根 | 1203
金属骨针 | GZZH04SJA φ2.0×55mm | 根 | 1203
金属骨针 | GZLW08SJA φ5.0/φ4.0×125/40mm | 根 | 1203
金属骨针 | GZLW08SJA φ5.0/φ4.0×200/80mm | 根 | 1203
金属骨针 | GZLW08SJA φ5.0/φ4.0×150/50mm | 根 | 1203
金属骨针 | GZLW08SJA φ5.0/φ4.0×200/50mm | 根 | 1203
金属骨针 | GZZH04SJA φ1.0×55mm | 根 | 1203
金属骨针 | GZZH04SJA φ2.0×60mm | 根 | 1203
金属骨针 | GZZH04YB φ3.0×300mm | 根 | 1203
金属骨针 | GZLW04SJA φ6.0/φ5.0×100/30mm | 根 | 1203
金属骨针 | GZLW04SJA φ6.0/φ5.0×120/30mm | 根 | 1203
金属骨针 | GZLW04SJA φ6.0/φ5.0×130/35mm | 根 | 1203
金属骨针 | GZLW04SJA φ6.0/φ5.0×130/45mm | 根 | 1203
金属骨针 | GZLW04SJA φ6.0/φ5.0×140/60mm | 根 | 1203
金属骨针 | GZLW04SJA φ6.0/φ5.0×210/70mm | 根 | 1203
金属骨针 | GZLW02SJA φ3.0×250mm | 根 | 1203
金属骨针 | GZLW02SJA φ1.5×150mm | 根 | 1203
金属骨针 | GZLW02SJA φ1.5×200mm | 根 | 1203
金属骨针 | GZZH04YB φ0.8×125mm | 根 | 1203
金属骨针 | GZZH04YB φ1.0×125mm | 根 | 1203
金属骨针 | GZZH04YB φ2.0×200mm | 根 | 1203
金属骨针 | GZZH04YB φ2.0×240mm | 根 | 1203
金属骨针 | GZZH04YB φ3.0×200mm | 根 | 1203
金属骨针 | GZLW02SJA φ2.5×250mm | 根 | 1203
金属骨针 | GZLW04SJA φ6.0×140/40mm | 根 | 1203
金属骨针 | GZLW04SJA φ6.0×140/60mm | 根 | 1203
金属骨针 | GZLW04SJA φ6.0×180/65mm | 根 | 1203
金属骨针 | GZLW04SJA φ6.0×210/70mm | 根 | 1203
金属骨针 | GZZH04YB φ2.0×280mm | 根 | 1203
金属骨针 | GZLW02SJA φ3.0×200mm | 根 | 1203
金属骨针 | GZZH04YB φ3.0×250mm | 根 | 1203
金属骨针 | OGG04 φ2.0×350/200mm | 根 | 714
金属骨针 | GZLW08SJA φ6.0/φ5.0×100/40mm | 根 | 1203
金属骨针 | GZLW08SJA φ6.0/φ5.0×120/40mm | 根 | 1203
金属骨针 | GZLW08SJA φ6.0/φ5.0×150/60mm | 根 | 1203
金属骨针 | GZLW08SJA φ6.0/φ5.0×120/50mm | 根 | 1203
金属骨针 | GZLW08SJA φ6.0×125mm | 根 | 1203
金属骨针 | GZLW02FB φ6.0/φ5.0×150/40mm | 根 | 1203
金属骨针 | GZLW02SJA φ2.0×70/10mm | 根 | 1203
金属骨针 | GZLW04SJA φ6.0×100/30mm | 根 | 1203
金属骨针 | GZLW08SJA φ4.0/φ3.0×70/15mm | 根 | 1203
金属骨针 | GZLW08SJA φ4.0/φ3.5×80/35mm | 根 | 1203
金属骨针 | GZLW08SJA φ5.0/φ4.0×100/40mm | 根 | 1203
金属骨针 | GZLW08SJA φ5.0/φ4.0×150/45mm | 根 | 1203
金属骨针 | GZLW04SJA φ2.5/φ2.0×60/15mm | 根 | 1203
金属骨针 | GZLW04SJA φ2.5/φ2.0×40/15mm | 根 | 1203
金属骨针 | GZLW04SJA φ2.5/φ2.0×60/10mm | 根 | 1203
金属骨针 | GZLW04SJA φ2.5/φ2.0×40/10mm | 根 | 1203
金属骨针 | GZLW04SJA φ3.0×80/30mm | 根 | 1203
金属骨针 | GZLW04SJA φ3.0×60/30mm | 根 | 1203
金属骨针 | GZLW04SJA φ3.0×80/20mm | 根 | 1203
金属骨针 | GZLW04SJA φ3.0×60/20mm | 根 | 1203
金属骨针 | GZLW10SJA φ5.0/φ4.0×250/35mm | 根 | 1203
金属骨针 | GZLW10SJA φ5.0/φ4.0×250/40mm | 根 | 1203
金属骨针 | GZLW10SJA φ5.0/φ4.0×250/50mm | 根 | 1203
金属骨针 | GZLW10SJA φ5.0/φ4.0×250/60mm | 根 | 1203
金属骨针 | TSG02 φ3.0/φ1.5×210/120mm | 根 | 714
金属骨针 | TSG02 φ3.0/φ2.0×135/45mm | 根 | 714
金属骨针 | TSG02 φ3.0/φ2.0×140/50mm | 根 | 714
金属骨针 | TSG02 φ3.0/φ2.0×145/55mm | 根 | 714
金属骨针 | TSG02 φ3.0/φ2.0×150/60mm | 根 | 714
金属骨针 | TSG02 φ3.0/φ2.0×155/65mm | 根 | 714
金属骨针 | TSG02 φ3.0/φ2.0×160/70mm | 根 | 714
金属骨针 | TSG02 φ3.0/φ2.0×165/75mm | 根 | 714
金属骨针 | TSG02 φ3.0/φ2.0×170/80mm | 根 | 714
金属骨针 | TSG02 φ3.0/φ2.0×180/90mm | 根 | 714
金属骨针 | TSG02 φ3.0/φ2.0×190/100mm | 根 | 714
金属骨针 | TSG02 φ3.0/φ2.0×210/120mm | 根 | 714
金属骨针 | GZLW01SJA φ6.0×120/40mm | 根 | 1203
金属骨针 | GZLW01SJA φ6.0×200/80mm | 根 | 1203
金属骨针 | GZLW01SJA φ6.0×100/50mm | 根 | 1203
金属骨针 | GZLW01SJA φ6.0×120/50mm | 根 | 1203
金属骨针 | GZLW01SJA φ6.0×150/50mm | 根 | 1203
金属骨针 | GZLW01SJA φ6.0×200/50mm | 根 | 1203
金属骨针 | GZZH04SJA φ2.0×65mm | 根 | 1203
金属骨针 | GZZH04SJA φ2.0×70mm | 根 | 1203
金属骨针 | GZZH04SJA φ2.0×75mm | 根 | 1203
金属骨针 | GZZH04SJA φ2.0×80mm | 根 | 1203
金属骨针 | GZZH04SJA φ2.0×90mm | 根 | 1203
金属骨针 | GZZH04SJA φ2.0×100mm | 根 | 1203
金属骨针 | GZZH04SJA φ2.0×120mm | 根 | 1203
金属骨针 | GZZH04SJA φ1.5×50mm | 根 | 1203
金属骨针 | GZZH04SJA φ1.5×60mm | 根 | 1203
金属骨针 | GZZH04SJA φ1.5×70mm | 根 | 1203
金属骨针 | GZZH04SJA φ1.5×80mm | 根 | 1203
金属骨针 | GZZH04YB φ1.0×200mm | 根 | 1203
金属骨针 | GZZH04YB φ2.5×150mm | 根 | 1203
金属骨针 | GZZH04YB φ2.5×280mm | 根 | 1203
金属骨针 | GZLW04SJA φ6.0/φ4.0×80/30mm | 根 | 1203
金属骨针 | GZZH04SJA φ1.5×90mm | 根 | 1203
金属骨针 | GZLW01SJA φ2.5/φ2.3×60/15mm | 根 | 1203
金属骨针 | GZLW01SJA φ2.5/φ2.3×100/15mm | 根 | 1203
金属骨针 | GZLW04SJA φ6.0/φ4.0×100/30mm | 根 | 1203
金属骨针 | GZZH04YB φ1.5×150mm | 根 | 1203
金属骨针 | GZLW02YB φ1.5×33mm | 根 | 1203
金属骨针 | GZLW02YB φ1.5×35mm | 根 | 1203
金属骨针 | GZLW02YB φ1.5×37mm | 根 | 1203
金属骨针 | GZLW02YB φ1.5×39mm | 根 | 1203
金属骨针 | GZLW02YB φ1.5×41mm | 根 | 1203
金属骨针 | GZLW02YB φ1.5×43mm | 根 | 1203
金属骨针 | GZLW02YB φ2.0×33mm | 根 | 1203
金属骨针 | TSG02 φ3.0/φ1.0×125/35mm | 根 | 714
金属骨针 | OGG04 φ2.0×350/300mm | 根 | 714
金属骨针 | 2.0*250mm | 枚 | 2160
金属骨针 | 2.5*150mm | 枚 | 2160
金属骨针 | 2.5*250mm | 枚 | 2160
金属骨针 | 1.5*150mm | 枚 | 2160
金属骨针 | TSG02 φ3.0/φ1.5×135/45mm | 根 | 714
金属骨针 | TSG02 φ3.0/φ1.5×140/50mm | 根 | 714
金属骨针 | TSG02 φ3.0/φ1.5×145/55mm | 根 | 714
金属骨针 | TSG02 φ3.0/φ1.5×150/60mm | 根 | 714
金属骨针 | TSG02 φ3.0/φ1.5×155/65mm | 根 | 714
金属骨针 | TSG02 φ3.0/φ1.5×160/70mm | 根 | 714
金属骨针 | TSG02 φ3.0/φ1.5×165/75mm | 根 | 714
金属骨针 | TSG02 φ3.0/φ1.0×115/25mm | 根 | 714
金属骨针 | TSG02 φ3.0/φ1.0×120/30mm | 根 | 714
金属骨针 | 1.0*150mm | 枚 | 2160
金属骨针 | TSG02 φ3.0/φ1.0×130/40mm | 根 | 714
金属骨针 | TSG02 φ3.0/φ1.0×140/50mm | 根 | 714
金属骨针 | TSG02 φ3.0/φ1.0×145/55mm | 根 | 714
金属骨针 | TSG02 φ3.0/φ1.0×150/60mm | 根 | 714
金属骨针 | TSG02 φ3.0/φ1.5×130/40mm | 根 | 714
金属骨针 | GZZH04YB φ0.8×150mm | 根 | 1203
金属骨针 | GZZH04YB φ1.2×120mm | 根 | 1203
金属骨针 | GZLW08SJA φ4.0/φ2.5×70/15mm | 根 | 1203
金属骨针 | GZLW04SJA φ6.0×130/40mm | 根 | 1203
金属骨针 | GZLW04SJA φ6.0×120/30mm | 根 | 1203
金属骨针 | GZLW04SJA φ6.0×130/35mm | 根 | 1203
金属骨针 | GZLW04SJA φ6.0×130/45mm | 根 | 1203
金属骨针 | GZLW01SJA φ4.0×60/20mm | 根 | 1203
金属骨针 | GZLW01SJA φ4.0×80/20mm | 根 | 1203
金属骨针 | GZLW01SJA φ4.0×100/30mm | 根 | 1203
金属骨针 | GZLW01SJA φ4.0×150/40mm | 根 | 1203
金属骨针 | GZLW01SJA φ4.0×100/40mm | 根 | 1203
金属骨针 | GZLW01SJA φ4.0×150mm | 根 | 1203
金属骨针 | GZLW01SJA φ5.0×100/30mm | 根 | 1203
金属骨针 | GZLW01SJA φ5.0×125/40mm | 根 | 1203
金属骨针 | GZLW01SJA φ5.0×150/60mm | 根 | 1203
金属骨针 | GZLW01SJA φ5.0×175/70mm | 根 | 1203
金属骨针 | GZLW02YB φ2.0×41mm | 根 | 1203
金属骨针 | GZLW02YB φ2.0×43mm | 根 | 1203
金属骨针 | GZLW08SJA φ5.0/φ4.0×60/30mm | 根 | 1203
金属骨针 | TSG02 φ3.0/φ1.5×170/80mm | 根 | 714
金属骨针 | TSG02 φ3.0/φ1.5×180/90mm | 根 | 714
金属骨针 | GZLW02SJA φ2.0×70/15mm | 根 | 1203
金属骨针 | GZLW04SJA φ2.0×70/10mm | 根 | 1203
金属骨针 | GZLW02YB φ2.0×37mm | 根 | 1203
金属骨针 | GZLW01SJA φ5.0×250/100mm | 根 | 1203
金属骨针 | GZLW01SJA φ5.0×100/50mm | 根 | 1203
金属骨针 | GZLW01SJA φ5.0×200/50mm | 根 | 1203
金属骨针 | GZLW01SJA φ4.0×60/30mm | 根 | 1203
金属骨针 | GZLW01SJA φ6.0×100/40mm | 根 | 1203
金属骨针 | 克氏针锥三角刃φ1.5×250无菌 | 支 | 45
金属骨针 | GZZH04SJA φ2.0×50mm | 根 | 1203
金属骨针 | GZLW01SJA φ5.0×125/50mm | 根 | 1203
金属骨针 | GZZH04SJA φ1.5×55mm | 根 | 1203
金属骨针 | 克氏针锥三角刃φ1×250无菌 | 支 | 45
金属骨针 | 克氏针锥三角刃φ1×280无菌 | 支 | 45
金属骨针 | 克氏针锥三角刃φ1×300无菌 | 支 | 45
金属骨针 | 克氏针锥三角刃φ1.5×280无菌 | 支 | 45
金属骨针 | 克氏针锥三角刃φ1×230无菌 | 支 | 45
金属骨针 | GZLW01SJA φ5.0×200/80mm | 根 | 1203
金属骨针 | GZLW08SJA φ5.0/φ4.0×125/50mm | 根 | 1203
金属骨针 | GZLW02FB φ6.0×150/40mm | 根 | 1203
金属骨针 | GZZH04YB φ1.2×150mm | 根 | 1203
金属骨针 | 2.0*150mm | 枚 | 2160
金属骨针 | GZZH04YB φ1.2×200mm | 根 | 1203
金属骨针 | TSG02 φ3.0/φ1.0×135/45mm | 根 | 714
金属骨针 | GZLW08SJA φ6.0/φ5.0×200/80mm | 根 | 1203
金属骨针 | 斯氏针锥三角刃φ3.5×250无菌 | 支 | 45
金属骨针 | GZZH04SJA φ1.5×100mm | 根 | 1203
金属骨针 | GZLW01SJA φ6.0×150/60mm | 根 | 1203
金属骨针 | GZLW08SJA φ5.0/φ4.0×120/40mm | 根 | 1203
金属骨针 | 斯氏针锥三角刃φ3×250无菌 | 支 | 45
金属骨针 | GZLW08SJA φ5.0/φ4.0×100/50mm | 根 | 1203
金属骨针 | GZLW08SJA φ6.0/φ5.0×100/50mm | 根 | 1203
金属骨针 | GZLW01SJA φ5.0×150/50mm | 根 | 1203
金属骨针 | 克氏针锥三角刃φ2×300无菌 | 支 | 45
金属骨针 | GZLW01SJA φ4.0×80/30mm | 根 | 1203
金属骨针 | GZLW02YB φ2.0×39mm | 根 | 1203
金属骨针 | GZLW02YB φ2.0×35mm | 根 | 1203
金属骨针 | GZZH04SJA φ1.0×50mm | 根 | 1203
金属骨针 | GZZH04SJA φ1.0×60mm | 根 | 1203
金属骨针 | GZZH04SJA φ1.5×75mm | 根 | 1203
金属骨针 | GZZH04SJA φ1.5×65mm | 根 | 1203
金属骨针 | GZLW08SJA φ5.0/φ4.0×150/60mm | 根 | 1203
金属骨针 | GZZH04YB φ2.0×150mm | 根 | 1203
金属骨针 | 克氏针锥三角刃φ2.5×230无菌 | 支 | 45
金属骨针 | 克氏针锥三角刃φ2.5×250无菌 | 支 | 45
金属骨针 | 克氏针锥三角刃φ2×250无菌 | 支 | 45
金属骨针 | 克氏针锥三角刃φ2×280无菌 | 支 | 45
金属骨针 | 斯氏针锥三角刃φ3.5×280无菌 | 支 | 45
金属骨针 | GZZH04SJA φ1.5×120mm | 根 | 1203
金属骨针 | GZLW04SJA φ6.0/φ4.0×120/30mm | 根 | 1203
金属骨针 | TSG02 φ3.0/φ2.0×130/40mm | 根 | 714
金属固定钉 | GJYDⅦ直径7.0mm,长度70mm | 枚 | 177.5
金属固定钉 | GJYDⅦ直径7.0mm,长度75mm | 枚 | 177.5
金属固定钉 | GJYDⅦ直径7.0mm,长度80mm | 枚 | 177.5
金属固定钉 | GJYDⅦ直径7.0mm,长度85mm | 枚 | 177.5
金属固定钉 | GJYDⅦ直径7.0mm,长度90mm | 枚 | 177.5
金属固定钉 | GJYDⅦ直径7.0mm,长度95mm | 枚 | 177.5
金属固定钉 | GSJDⅢ直径3.0mm,长度26mm | 枚 | 177.5
金属固定钉 | GSJDⅢ直径3.0mm,长度12mm | 枚 | 177.5
金属固定钉 | GSJDⅢ直径3.0mm,长度14mm | 枚 | 177.5
金属固定钉 | GSJDⅢ直径3.0mm,长度16mm | 枚 | 177.5
金属固定钉 | GSJDⅢ直径3.0mm,长度18mm | 枚 | 177.5
金属固定钉 | GSJDⅢ直径3.0mm,长度20mm | 枚 | 177.5
金属固定钉 | GSJDⅢ直径3.0mm,长度22mm | 枚 | 177.5
金属固定钉 | GJYDⅦ直径7.0mm,长度100mm | 枚 | 177.5
金属固定钉 | GJYD: Ⅶ型φ4.0×30mm | 枚 | 165.37
金属固定钉 | GJYD: Ⅳ型φ3.0×32mm | 枚 | 165.37
金属固定钉 | GJYD: Ⅳ型φ3.0×26mm | 枚 | 165.37
金属固定钉 | GJYD: Ⅶ型φ4.0×60mm | 枚 | 165.37
金属固定钉 | GJYD: Ⅳ型φ3.0×34mm | 枚 | 165.37
金属固定钉 | GJYD: Ⅶ型φ3.5×26mm | 枚 | 165.37
金属固定钉 | GJYD: Ⅶ型φ3.5×42mm | 枚 | 165.37
金属固定钉 | GJYD: Ⅳ型φ3.0×12mm | 枚 | 165.37
金属固定钉 | GJYD: Ⅶ型φ3.5×56mm | 枚 | 165.37
金属固定钉 | GJYD: Ⅶ型φ3.5×52mm | 枚 | 165.37
金属固定钉 | GSJDⅢ直径3.0mm,长度30mm | 枚 | 177.5
金属固定钉 | GSJDⅢ直径3.0mm,长度28mm | 枚 | 177.5
金属固定钉 | GJYD: Ⅳ型φ3.0×48mm | 枚 | 165.37
金属固定钉 | GJYD: Ⅶ型φ3.5×20mm | 枚 | 165.37
金属固定钉 | GJYD: Ⅶ型φ4.0×58mm | 枚 | 165.37
金属固定钉 | GJYD: Ⅶ型φ4.0×70mm | 枚 | 165.37
金属固定钉 | GJYD: Ⅶ型φ4.0×40mm | 枚 | 165.37
金属固定钉 | GJYD: Ⅳ型φ3.0×24mm | 枚 | 165.37
金属固定钉 | GJYD: Ⅶ型φ3.5×58mm | 枚 | 165.37
金属固定钉 | GJYD: Ⅳ型φ3.0×14mm | 枚 | 165.37
金属固定钉 | GJYD: Ⅳ型φ3.0×16mm | 枚 | 165.37
金属固定钉 | GJYD: Ⅳ型φ3.0×22mm | 枚 | 165.37
金属固定钉 | GJYD: Ⅶ型φ4.0×28mm | 枚 | 165.37
金属固定钉 | GJYD: Ⅶ型φ3.5×30mm | 枚 | 165.37
金属固定钉 | GJYD: Ⅶ型φ3.5×36mm | 枚 | 165.37
金属固定钉 | GJYD：Ⅶ型φ7.3×70mm | 枚 | 165.37
金属固定钉 | GJYD: Ⅶ型φ3.5×44mm | 枚 | 165.37
金属固定钉 | GJYD：Ⅶ型φ7.3×100mm | 枚 | 165.37
金属固定钉 | GJYD: Ⅳ型φ3.0×46mm | 枚 | 165.37
金属固定钉 | GJYD: Ⅶ型φ4.0×52mm | 枚 | 165.37
金属固定钉 | GJYD: Ⅳ型φ3.0×40mm | 枚 | 165.37
金属固定钉 | GJYD: Ⅶ型φ3.5×60mm | 枚 | 165.37
金属固定钉 | GJYD：Ⅶ型φ7.3×75mm | 枚 | 165.37
金属固定钉 | GJYD：Ⅶ型φ7.3×90mm | 枚 | 165.37
金属固定钉 | GJYD: Ⅳ型φ3.0×28mm | 枚 | 165.37
金属固定钉 | GJYD: Ⅶ型φ4.0×54mm | 枚 | 165.37
金属固定钉 | GJYD: Ⅶ型φ4.0×34mm | 枚 | 165.37
金属固定钉 | GJYD：Ⅶ型φ7.3×105mm | 枚 | 165.37
金属固定钉 | GJYD：Ⅶ型φ7.3×80mm | 枚 | 165.37
金属固定钉 | GJYD: Ⅶ型φ4.0×50mm | 枚 | 165.37
金属固定钉 | GJYD: Ⅳ型φ3.0×38mm | 枚 | 165.37
金属固定钉 | GJYDⅢ直径3.0mm,长度18mm | 枚 | 177.5
金属固定钉 | GJYDⅢ直径3.0mm,长度16mm | 枚 | 177.5
金属固定钉 | GJYDⅢ直径3.0mm,长度14mm | 枚 | 177.5
金属固定钉 | GJYDⅢ直径3.0mm,长度12mm | 枚 | 177.5
金属固定钉 | GJYD: Ⅳ型φ3.0×42mm | 枚 | 165.37
金属固定钉 | GJYD: Ⅶ型φ3.5×22mm | 枚 | 165.37
金属固定钉 | GJYD: Ⅶ型φ3.5×34mm | 枚 | 165.37
金属固定钉 | GJYD: Ⅶ型φ3.5×38mm | 枚 | 165.37
金属固定钉 | GJYD: Ⅶ型φ3.5×40mm | 枚 | 165.37
金属固定钉 | GJYD: Ⅶ型φ3.5×46mm | 枚 | 165.37
金属固定钉 | GJYD: Ⅶ型φ3.5×54mm | 枚 | 165.37
金属固定钉 | GJYD: Ⅶ型φ4.0×26mm | 枚 | 165.37
金属固定钉 | GJYD: Ⅶ型φ4.0×56mm | 枚 | 165.37
金属固定钉 | GJYD: Ⅳ型φ3.0×44mm | 枚 | 165.37
金属固定钉 | GJYD：Ⅶ型φ7.3×60mm | 枚 | 165.37
金属固定钉 | GJYD：Ⅶ型φ7.3×55mm | 枚 | 165.37
金属固定钉 | GJYD：Ⅶ型φ7.3×50mm | 枚 | 165.37
金属固定钉 | GJYD：Ⅶ型φ7.3×115mm | 枚 | 165.37
金属固定钉 | GJYD: Ⅶ型φ4.0×48mm | 枚 | 165.37
金属固定钉 | GJYDⅦ直径7.0mm,长度120mm | 枚 | 177.5
金属固定钉 | GJYDⅦ直径7.0mm,长度50mm | 枚 | 177.5
金属固定钉 | GJYDⅦ直径7.0mm,长度55mm | 枚 | 177.5
金属固定钉 | GJYDⅦ直径7.0mm,长度60mm | 枚 | 177.5
金属固定钉 | GJYDⅦ直径7.0mm,长度65mm | 枚 | 177.5
金属固定钉 | GJYDⅦ直径7.0mm,长度115mm | 枚 | 177.5
金属固定钉 | GJYDⅦ直径7.0mm,长度110mm | 枚 | 177.5
金属固定钉 | GJYDⅢ直径3.0mm,长度30mm | 枚 | 177.5
金属固定钉 | GJYDⅢ直径3.0mm,长度28mm | 枚 | 177.5
金属固定钉 | GJYDⅢ直径3.0mm,长度26mm | 枚 | 177.5
金属固定钉 | GJYDⅢ直径3.0mm,长度24mm | 枚 | 177.5
金属固定钉 | GJYDⅢ直径3.0mm,长度20mm | 枚 | 177.5
金属固定钉 | GJYDⅢ直径3.0mm,长度22mm | 枚 | 177.5
金属固定钉 | GJYD: Ⅶ型φ4.0×46mm | 枚 | 165.37
金属固定钉 | GJYD: Ⅶ型φ4.0×42mm | 枚 | 165.37
金属固定钉 | GJYD: Ⅶ型φ4.0×38mm | 枚 | 165.37
金属固定钉 | GJYD: Ⅳ型φ3.0×30mm | 枚 | 165.37
金属固定钉 | GJYD：Ⅶ型φ7.3×85mm | 枚 | 165.37
金属固定钉 | GJYD: Ⅶ型φ3.5×24mm | 枚 | 165.37
金属固定钉 | GJYD: Ⅶ型φ3.5×32mm | 枚 | 165.37
金属固定钉 | GJYD: Ⅶ型φ3.5×48mm | 枚 | 165.37
金属固定钉 | GJYD: Ⅳ型φ3.0×18mm | 枚 | 165.37
金属固定钉 | GJYD: Ⅳ型φ3.0×20mm | 枚 | 165.37
金属固定钉 | GJYD: Ⅳ型φ3.0×36mm | 枚 | 165.37
金属固定钉 | GJYD: Ⅶ型φ3.5×28mm | 枚 | 165.37
金属固定钉 | GJYD: Ⅶ型φ3.5×50mm | 枚 | 165.37
金属固定钉 | GJYD: Ⅶ型φ4.0×32mm | 枚 | 165.37
金属固定钉 | GSJDⅢ直径3.0mm,长度24mm | 枚 | 177.5
金属固定钉 | GJYDⅦ直径7.0mm,长度105mm | 枚 | 177.5
金属固定钉 | GJYD: Ⅶ型φ4.0×36mm | 枚 | 165.37
金属固定钉 | GJYD: Ⅶ型φ4.0×44mm | 枚 | 165.37
金属固定钉 | GJYD：Ⅶ型φ7.3×110mm | 枚 | 165.37
金属固定钉 | GJYD：Ⅶ型φ7.3×65mm | 枚 | 165.37
金属固定钉 | GJYD：Ⅶ型φ7.3×95mm | 枚 | 165.37
金属脊柱棒 | φ5.5×400mmJJX-Ⅰ | 个 | 30
金属脊柱后路固定板系统_颈椎后路固定系统 | JBQ03 寰枢钢板2孔 板长25mm | 套 | 6089
金属脊柱后路固定板系统_颈椎后路固定系统 | JBQ03 寰枢钢板2孔 板长35mm | 套 | 6089
金属脊柱后路固定板系统_颈椎后路固定系统 | JBQ03 寰枢钢板2孔 板长40mm | 套 | 6089
金属脊柱后路固定板系统_颈椎后路固定系统 | JBQ03 寰枢钢板2孔 板长30mm | 套 | 6089
金属脊柱接骨板系统 | ACPSV 板 19mm 4孔 | 块 | 3970
金属脊柱接骨板系统 | ACPSV 板 21mm 4孔 | 块 | 3970
金属脊柱接骨板系统 | ACPSV 板 23mm 4孔 | 块 | 3970
金属脊柱接骨板系统 | ACPSV 板 27mm 4孔 | 块 | 3970
金属脊柱接骨板系统 | ACPSV 板 29mm 4孔 | 块 | 3970
金属脊柱接骨板系统 | ACPSV 板 25mm 4孔 | 块 | 3970
金属脊柱接骨板系统 | ACPSV 板 51mm 6孔 | 块 | 3970
金属脊柱接骨板系统 | ACPSV 板 48mm 6孔 | 块 | 3970
金属脊柱接骨板系统 | ACPSV 板 45mm 6孔 | 块 | 3970
金属脊柱接骨板系统 | ACPSV 板 43mm 6孔 | 块 | 3970
金属脊柱接骨板系统 | ACPSV 板 41mm 6孔 | 块 | 3970
金属脊柱接骨板系统 | ACPSV 板 39mm 6孔 | 块 | 3970
金属脊柱接骨板系统 | ACPSV 板 35mm 6孔 | 块 | 3970
金属脊柱接骨板系统 | ACPSV 板 33mm 6孔 | 块 | 3970
金属脊柱接骨板系统 | ACPSV 板 31mm 6孔 | 块 | 3970
金属脊柱接骨板系统 | ACPSV 自攻钉 Φ3.5×12mm | 枚 | 10
金属脊柱接骨板系统 | ACPSV 自攻钉 Φ3.5×14mm | 枚 | 10
金属脊柱接骨板系统 | ACPSV 自攻钉 Φ3.5×16mm | 枚 | 10
金属脊柱接骨板系统 | ACPSV 自攻钉 Φ3.5×18mm | 枚 | 10
金属脊柱接骨板系统 | ACPSV 自攻钉 Φ3.5×20mm | 枚 | 10
金属脊柱接骨板系统 | ACPSV 自钻钉 Φ3.5×12mm | 枚 | 10
金属脊柱接骨板系统 | ACPSV 自钻钉 Φ3.5×14mm | 枚 | 10
金属脊柱接骨板系统 | ACPSV 自钻钉 Φ3.5×16mm | 枚 | 10
金属脊柱接骨板系统 | ACPSV 自钻钉 Φ3.5×18mm | 枚 | 10
金属脊柱接骨板系统 | ACPSV 自钻钉 Φ3.5×20mm | 枚 | 10
金属脊柱接骨板系统 | ACPSV 板 37mm 6孔 | 块 | 3970
金属脊柱接骨板系统 | ACPSV 自攻钉 Φ4.0×16mm | 枚 | 10
金属脊柱接骨板系统 | ACPSV 自攻钉 Φ4.0×14mm | 枚 | 10
金属脊柱接骨板系统 | ACPSV 自攻钉 Φ4.0×20mm | 枚 | 10
金属脊柱接骨板系统 | ACPSV 自钻钉 Φ4.0×12mm | 枚 | 10
金属脊柱接骨板系统 | ACPSV 自钻钉 Φ4.0×14mm | 枚 | 10
金属脊柱接骨板系统 | ACPSV 自钻钉 Φ4.0×16mm | 枚 | 10
金属脊柱接骨板系统 | ACPSV 自钻钉 Φ4.0×18mm | 枚 | 10
金属脊柱接骨板系统 | ACPSV 自攻钉 Φ4.0×18mm | 枚 | 10
金属脊柱接骨板系统 | ACPSV 自钻钉 Φ4.0×20mm | 枚 | 10
金属脊柱接骨板系统 | ACPSV 自攻钉 Φ4.0×12mm | 枚 | 10
金属脊柱内固定器 | USS-CA Ⅴ型 普通连接棒 Φ6.0×45mm | 根 | 20
金属脊柱内固定器 | USS-CA Ⅴ型 普通连接棒 Φ6.0×40mm | 根 | 20
金属脊柱内固定器 | USS-CA Ⅴ型 普通连接棒 Φ5.5×500mm | 根 | 20
金属脊柱内固定器 | USS-CA Ⅴ型 普通连接棒 Φ5.5×200mm | 根 | 20
金属脊柱内固定器 | USS-CA Ⅴ型 普通连接棒 Φ5.5×120mm | 根 | 20
金属脊柱内固定器 | USS-CA Ⅴ型 普通连接棒 Φ5.5×110mm | 根 | 20
金属脊柱内固定器 | USS-CA Ⅴ型 普通连接棒 Φ5.5×100mm | 根 | 20
金属脊柱内固定器 | USS-CA Ⅴ型 普通连接棒 Φ5.5×90mm | 根 | 20
金属脊柱内固定器 | USS-CA Ⅴ型 普通连接棒 Φ5.5×70mm | 根 | 20
金属脊柱内固定器 | USS-CA Ⅴ型 普通连接棒 Φ5.5×60mm | 根 | 20
金属脊柱内固定器 | USS-CA Ⅴ型 普通连接棒 Φ5.5×50mm | 根 | 20
金属脊柱内固定器 | USS-CA Ⅴ型 普通连接棒 Φ5.5×45mm | 根 | 20
金属脊柱内固定器 | USS-CA Ⅴ型 普通连接棒 Φ5.5×40mm | 根 | 20
金属脊柱内固定器 | 横连钩Ⅲ 适用连接棒6.0 | 个 | 30
金属脊柱内固定器 | USS-CA Ⅴ型 长万向钉 Φ6.0×35mm 适用连接棒5.5、6.0 | 枚 | 162
金属脊柱内固定器 | USS-CA Ⅴ型 普通连接棒 Φ6.0×50mm | 根 | 20
金属脊柱内固定器 | USS-CA Ⅴ型 普通连接棒 Φ6.0×60mm | 根 | 20
金属脊柱内固定器 | USS-CA Ⅴ型 普通连接棒 Φ6.0×70mm | 根 | 20
金属脊柱内固定器 | USS-CA Ⅴ型 普通连接棒 Φ6.0×80mm | 根 | 20
金属脊柱内固定器 | USS-CA Ⅴ型 普通连接棒 Φ6.0×90mm | 根 | 20
金属脊柱内固定器 | USS-CA Ⅴ型 普通连接棒 Φ6.0×100mm | 根 | 20
金属脊柱内固定器 | USS-CA Ⅴ型 普通连接棒 Φ6.0×110mm | 根 | 20
金属脊柱内固定器 | USS-CA Ⅴ型 普通连接棒 Φ6.0×120mm | 根 | 20
金属脊柱内固定器 | USS-CA Ⅴ型 普通连接棒 Φ6.0×200mm | 根 | 20
金属脊柱内固定器 | USS-CA Ⅴ型 普通连接棒 Φ6.0×500mm | 根 | 20
金属脊柱内固定器 | USS-CA Ⅴ型 长万向钉 Φ4.5×40mm 适用连接棒5.5、6.0 | 枚 | 162
金属脊柱内固定器 | USS-CA Ⅴ型 长万向钉 Φ4.5×35mm 适用连接棒5.5、6.0 | 枚 | 162
金属脊柱内固定器 | USS-CA Ⅴ型 长万向钉 Φ4.5×30mm 适用连接棒5.5、6.0 | 枚 | 162
金属脊柱内固定器 | USS-CA Ⅴ型 长万向钉 Φ5.0×30mm 适用连接棒5.5、6.0 | 枚 | 162
金属脊柱内固定器 | USS-CA Ⅴ型 长万向钉 Φ5.5×35mm 适用连接棒5.5、6.0 | 枚 | 162
金属脊柱内固定器 | USS-CA Ⅴ型 长万向钉 Φ5.5×40mm 适用连接棒5.5、6.0 | 枚 | 162
金属脊柱内固定器 | USS-CA Ⅴ型 长万向钉 Φ5.5×45mm 适用连接棒5.5、6.0 | 枚 | 162
金属脊柱内固定器 | USS-CA Ⅴ型 长万向钉 Φ6.0×40mm 适用连接棒5.5、6.0 | 枚 | 162
金属脊柱内固定器 | USS-CA Ⅴ型 长万向钉 Φ6.0×45mm 适用连接棒5.5、6.0 | 枚 | 162
金属脊柱内固定器 | USS-CA Ⅴ型 长万向钉 Φ6.0×50mm 适用连接棒5.5、6.0 | 枚 | 162
金属脊柱内固定器 | USS-CA Ⅴ型 提拉钉 Φ6.5×50mm 适用连接棒5.5、6.0 | 枚 | 162
金属脊柱内固定器 | USS-CA Ⅴ型 提拉钉 Φ6.0×40mm 适用连接棒5.5、6.0 | 枚 | 162
金属脊柱内固定器 | USS-CA Ⅴ型 提拉钉 Φ6.0×45mm 适用连接棒5.5、6.0 | 枚 | 162
金属脊柱内固定器 | USS-CA Ⅴ型 提拉钉 Φ6.5×40mm 适用连接棒5.5、6.0 | 枚 | 162
金属脊柱内固定器 | USS-CA Ⅴ型 提拉钉 Φ6.5×35mm 适用连接棒5.5、6.0 | 枚 | 162
金属脊柱内固定器 | USS-CA Ⅴ型 提拉钉 Φ6.0×50mm 适用连接棒5.5、6.0 | 枚 | 162
金属脊柱内固定器 | USS-CA Ⅴ型 长万向钉 Φ6.5×35mm 适用连接棒5.5、6.0 | 枚 | 162
金属脊柱内固定器 | USS-CA Ⅴ型 长万向钉 Φ6.5×40mm 适用连接棒5.5、6.0 | 枚 | 162
金属脊柱内固定器 | USS-CA Ⅴ型 长万向钉 Φ6.5×45mm 适用连接棒5.5、6.0 | 枚 | 162
金属脊柱内固定器 | USS-CA Ⅴ型 长万向钉 Φ6.5×50mm 适用连接棒5.5、6.0 | 枚 | 162
金属脊柱内固定器 | USS-CA Ⅴ型 长万向钉 Φ7.0×35mm 适用连接棒5.5、6.0 | 枚 | 162
金属脊柱内固定器 | USS-CA Ⅴ型 长万向钉 Φ7.0×40mm 适用连接棒5.5、6.0 | 枚 | 162
金属脊柱内固定器 | USS-CA Ⅴ型 长万向钉 Φ7.0×60mm 适用连接棒5.5、6.0 | 枚 | 162
金属脊柱内固定器 | USS-CA Ⅴ型 长万向钉 Φ7.0×70mm 适用连接棒5.5、6.0 | 枚 | 162
金属脊柱内固定器 | USS-CA Ⅴ型 长万向钉 Φ7.0×80mm 适用连接棒5.5、6.0 | 枚 | 162
金属脊柱内固定器 | USS-CA Ⅴ型 提拉钉 Φ5.5×35mm 适用连接棒5.5、6.0 | 枚 | 162
金属脊柱内固定器 | USS-CA Ⅴ型 提拉钉 Φ5.5×40mm 适用连接棒5.5、6.0 | 枚 | 162
金属脊柱内固定器 | USS-CA Ⅴ型 提拉钉 Φ5.5×45mm 适用连接棒5.5、6.0 | 枚 | 162
金属脊柱内固定器 | USS-CA Ⅴ型 提拉钉 Φ6.0×35mm 适用连接棒5.5、6.0 | 枚 | 162
金属脊柱内固定器 | USS-CA Ⅴ型 提拉钉 Φ6.5×45mm 适用连接棒5.5、6.0 | 枚 | 162
金属脊柱内固定器 | TC 横连器I Φ3.5×38～49mm 适用连接棒6.0 | 根 | 30
金属脊柱内固定器 | TC 横连器I Φ3.5×34～39mm 适用连接棒6.0 | 根 | 30
金属脊柱内固定器 | 横连杆Ⅲ 3.0×80mm | 根 | 30
金属脊柱内固定器 | 横连杆Ⅲ 3.0×75mm | 根 | 30
金属脊柱内固定器 | 横连杆Ⅲ 3.0×70mm | 根 | 30
金属脊柱内固定器 | 横连杆Ⅲ 3.0×65mm | 根 | 30
金属脊柱内固定器 | 横连杆Ⅲ 3.0×60mm | 根 | 30
金属脊柱内固定器 | 横连杆Ⅲ 3.0×55mm | 根 | 30
金属脊柱内固定器 | 横连杆Ⅲ 3.0×50mm | 根 | 30
金属脊柱内固定器 | USS-CA Ⅴ型 后锁螺母 Φ9.4mm | 个 | 15
金属脊柱内固定器 | TC 横连器I Φ3.5×48～68mm 适用连接棒6.0 | 根 | 30
金属脊柱内固定器 | USS-CA Ⅴ型 普通连接棒 Φ5.5×80mm | 根 | 20
金属脊柱内固定器 | USS-CA Ⅴ型 长万向钉 Φ5.0×35mm 适用连接棒5.5、6.0 | 枚 | 162
金属脊柱内固定器 | SOL MIS 长臂万向微创钉（A型） （微创脊柱钉棒固定系统）Φ7.5×65mm | 枚 | 162
金属脊柱内固定器 | SOL MIS 长臂万向微创钉（A型） （微创脊柱钉棒固定系统）Φ7.5×70mm | 枚 | 162
金属脊柱内固定器 | SOL MIS 长臂万向微创钉（A型） （微创脊柱钉棒固定系统）Φ7.5×80mm | 枚 | 162
金属脊柱内固定器 | SOL MIS 长臂万向微创钉（A型） （微创脊柱钉棒固定系统）Φ8.0×80mm | 枚 | 162
金属脊柱内固定器 | USS-CA Ⅴ型 长万向钉 Φ7.0×45mm 适用连接棒5.5、6.0 | 枚 | 162
金属脊柱前路固定板系统_胸腰椎前路钢板系统 | 胸腰椎固定板Ⅱ型5孔 板长60mm | 套 | 6664
金属脊柱前路固定板系统_胸腰椎前路钢板系统 | 胸腰椎固定板Ⅱ型5孔 板长65mm | 套 | 6664
金属接骨螺钉 | Φ2.0×28，全螺纹 | 枚 | 0
金属接骨螺钉 | Φ2.4×55，全螺纹 | 枚 | 0
金属接骨螺钉 | Φ2.4×12，全螺纹 | 枚 | 0
金属接骨螺钉 | Φ2.0×12，全螺纹 | 枚 | 0
金属接骨螺钉 | Φ2.0×26，全螺纹 | 枚 | 0
金属接骨螺钉 | Φ2.0×16，全螺纹 | 枚 | 0
金属接骨螺钉 | Φ2.4×26，全螺纹 | 枚 | 0
金属接骨螺钉 | Φ2.4×60，全螺纹 | 枚 | 0
金属接骨螺钉 | Φ2.4×45，全螺纹 | 枚 | 0
金属接骨螺钉 | Φ2.4×8，全螺纹 | 枚 | 0
金属接骨螺钉 | Φ2.4×34，全螺纹 | 枚 | 0
金属接骨螺钉 | Φ2.0×38，全螺纹 | 枚 | 0
金属接骨螺钉 | Φ2.4×50，全螺纹 | 枚 | 0
金属接骨螺钉 | Φ2.4×10，全螺纹 | 枚 | 0
金属接骨螺钉 | Φ2.4×22，全螺纹 | 枚 | 0
金属接骨螺钉 | Φ2.0×30，全螺纹 | 枚 | 0
金属接骨螺钉 | Φ2.0×40，全螺纹 | 枚 | 0
金属接骨螺钉 | Φ2.0×34，全螺纹 | 枚 | 0
金属接骨螺钉 | Φ2.4×30，全螺纹 | 枚 | 0
金属接骨螺钉 | Φ2.0×18，全螺纹 | 枚 | 0
金属接骨螺钉 | Φ2.0×10，全螺纹 | 枚 | 0
金属接骨螺钉 | Φ2.0×45，全螺纹 | 枚 | 0
金属接骨螺钉 | Φ2.4×14，全螺纹 | 枚 | 0
金属接骨螺钉 | Φ2.0×32，全螺纹 | 枚 | 0
金属接骨螺钉 | Φ2.4×18，全螺纹 | 枚 | 0
金属接骨螺钉 | Φ2.0×14，全螺纹 | 枚 | 0
金属接骨螺钉 | Φ2.4×38，全螺纹 | 枚 | 0
金属接骨螺钉 | Φ2.4×36，全螺纹 | 枚 | 0
金属接骨螺钉 | Φ2.4×16，全螺纹 | 枚 | 0
金属接骨螺钉 | Φ2.4×24，全螺纹 | 枚 | 0
金属接骨螺钉 | Φ2.0×36，全螺纹 | 枚 | 0
金属接骨螺钉 | Φ2.4×32，全螺纹 | 枚 | 0
金属接骨螺钉 | Φ2.4×20，全螺纹 | 枚 | 0
金属接骨螺钉 | Φ2.0×8，全螺纹 | 枚 | 0
金属接骨螺钉 | Φ2.0×22，全螺纹 | 枚 | 0
金属接骨螺钉 | Φ2.4×40，全螺纹 | 枚 | 0
金属接骨螺钉 | Φ2.0×20，全螺纹 | 枚 | 0
金属接骨螺钉 | Φ2.0×24，全螺纹 | 枚 | 0
金属接骨螺钉 | Φ2.0×50，全螺纹 | 枚 | 0
金属接骨螺钉 | Φ2.4×28，全螺纹 | 枚 | 0
金属空心接骨螺钉 | CDQ03-F-STφ2.4×30mm | 枚 | 174.27
金属空心接骨螺钉 | CDQ03-F-STφ2.4×28mm | 枚 | 174.27
金属空心接骨螺钉 | CDQ03-F-STφ2.4×26mm | 枚 | 174.27
金属空心接骨螺钉 | CDQ03-F-STφ2.4×24mm | 枚 | 174.27
金属空心接骨螺钉 | CDQ03-F-STφ2.4×22mm | 枚 | 174.27
金属空心接骨螺钉 | CDQ03-F-STφ2.4×20mm | 枚 | 174.27
金属空心接骨螺钉 | CDQ03-F-STφ2.4×18mm | 枚 | 174.27
金属空心接骨螺钉 | CDQ03-F-STφ2.4×16mm | 枚 | 174.27
金属空心接骨螺钉 | CDQ03-F-STφ2.4×14mm | 枚 | 174.27
金属空心接骨螺钉 | CDQ03-F-STφ2.4×13mm | 枚 | 174.27
金属空心接骨螺钉 | CDQ03-F-STφ2.4×12mm | 枚 | 174.27
金属空心接骨螺钉 | CDQ03-F-STφ2.4×11mm | 枚 | 174.27
金属空心接骨螺钉 | CDQ03-F-STφ2.4×10mm | 枚 | 174.27
金属缆索 | XS02Φ1.0×520 | 盒 | 3570
金属缆索 | XS02Φ1.8×520 | 盒 | 3570
金属缆索内固定系统 | LS-CZY-02-Φ2.5×80 | 块 | 527
金属缆索内固定系统 | LS-CZY-02-φ2.5×70 | 块 | 527
金属缆索内固定系统 | LS-CZY-02-Φ2.0×100 | 块 | 527
金属缆索内固定系统 | LS-CZY-02-Φ2.0×80 | 块 | 527
金属缆索内固定系统 | LS-CZY-02-Φ2.0×90 | 块 | 527
金属缆索内固定系统 | LS-CZY-02-Φ1.5×70 | 块 | 527
金属缆索内固定系统 | LS-CZY-02-φ1.5×60 | 块 | 527
金属缆索内固定系统 | LS-CZY-02-φ1.5×40 | 块 | 527
金属缆索内固定系统 | LS-CZY-02-Φ2.5×90 | 块 | 527
金属缆索内固定系统 | LS-CZY-02-Φ1.5×50 | 块 | 527
金属缆索内固定系统 | LS-CZY-02-φ2.5×50 | 块 | 527
金属缆索内固定系统 | LS-CZY-02-φ2.5×40 | 块 | 527
金属缆索内固定系统 | LS-CZY-02-φ2.0×60 | 块 | 527
金属缆索内固定系统 | LS-CZY-02-φ2.0×30 | 块 | 527
金属缆索内固定系统 | LS-CZY-02-φ2.0×70 | 块 | 527
金属缆索内固定系统 | LS-CZY-02-φ2.5×60 | 块 | 527
金属缆索内固定系统 | LS-CZY-02-φ2.0×40 | 块 | 527
金属缆索内固定系统 | LS-CZY-02-φ2.0×50 | 块 | 527
金属缆索内固定系统 | LS-CZY-01-Φ3.0×250 | 块 | 357
金属缆索内固定系统 | LS-CZY-01-Φ2.0×200 | 块 | 357
金属缆索内固定系统 | LS-CZY-01-Φ1.2×250 | 块 | 357
金属缆索内固定系统 | LS-CZY-01-Φ2.5×300 | 块 | 357
金属缆索内固定系统 | LS-CZY-01-Φ1.2×150 | 块 | 357
金属缆索内固定系统 | LS-CZY-01-Φ1.0×150 | 块 | 357
金属缆索内固定系统 | LS-CZY-01-Φ2.0×250 | 块 | 357
金属缆索内固定系统 | LS-CZY-01-Φ0.8×120 | 块 | 357
金属缆索内固定系统 | LS-CZY-01-Φ0.8×150 | 块 | 357
金属缆索内固定系统 | LS-CZY-01Φ1.0×120 | 块 | 357
金属缆索内固定系统 | LS-CZY-01-Φ2.5×150 | 块 | 357
金属缆索内固定系统 | LS-CZY-01-Φ2.0×150 | 块 | 357
金属缆索内固定系统 | LS-CZL-04-Φ2.5×40 | 块 | 578
金属缆索内固定系统 | LS-CZL-04-φ3.0×70 | 块 | 578
金属缆索内固定系统 | LS-CZL-04-φ3.0×60 | 块 | 578
金属缆索内固定系统 | LS-CZL-04-φ2.5×60 | 块 | 578
金属缆索内固定系统 | LS-CZY-01-Φ2.5×200 | 块 | 357
金属缆索内固定系统 | LS-CZL-04-φ2.5×50 | 块 | 578
金属缆索内固定系统 | LS-CZY-01-Φ2.5×250 | 块 | 357
金属缆索内固定系统 | LS-CZY-01-Φ1.2×200 | 块 | 357
金属缆索内固定系统 | LS-CZL-04-φ2.5×70 | 块 | 578
金属缆索内固定系统 | LS-WPΦ1.5×700 | 块 | 1020
金属缆索内固定系统 | LS-WPφ1.5×600 | 块 | 1020
金属缆索内固定系统 | LS-WPφ1.5×400 | 块 | 1020
金属缆索内固定系统 | LS-WPφ1.3×600 | 块 | 1020
金属缆索内固定系统 | LS-WPΦ1.3×700 | 块 | 1020
金属缆索内固定系统 | LS-WPφ1.1×500 | 块 | 1020
金属缆索内固定系统 | LS-WPφ1.1×450 | 块 | 1020
金属缆索内固定系统 | LS-WPφ1.1×400 | 块 | 1020
金属缆索内固定系统 | LS-WPΦ1.1×350 | 块 | 1020
金属缆索内固定系统 | LS-WPΦ1.5×350 | 块 | 1020
金属缆索内固定系统 | LS-WPφ1.5×450 | 块 | 1020
金属缆索内固定系统 | LS-WPφ1.5×500 | 块 | 1020
金属缆索内固定系统 | LS-WPφ1.3×500 | 块 | 1020
金属缆索内固定系统 | LS-WPφ1.3×450 | 块 | 1020
金属缆索内固定系统 | LS-WPφ1.3×400 | 块 | 1020
金属缆索内固定系统 | LS-WP-φ1.3×350 | 块 | 1020
金属缆索内固定系统 | LS-CZY-02-Φ1.5×30 | 块 | 527
金属缆索内固定系统 | LS-ZS-Φ1.1×350 | 块 | 306
金属缆索内固定系统 | LS-ZS-Φ1.1×400 | 块 | 306
金属缆索内固定系统 | LS-ZS-φ1.1×500 | 块 | 306
金属缆索内固定系统 | LS-ZS-φ1.3×350 | 块 | 306
金属缆索内固定系统 | LS-ZS-φ1.3×400 | 块 | 306
金属缆索内固定系统 | LS-ZS-φ1.3×450 | 块 | 306
金属缆索内固定系统 | LS-ZS-φ1.3×600 | 块 | 306
金属缆索内固定系统 | LS-ZS-Φ1.3×500 | 块 | 306
金属髓内钉系统 | DGMⅡ 伽玛型髓内钉 PFNAΦ9.2×240 | 支 | 1133
金属髓内钉系统 | DGMⅢ 伽玛型髓内钉 PFNA加长型左Φ10.0×400 | 支 | 1133
金属髓内钉系统 | DGMⅢ 伽玛型髓内钉 PFNA加长型右Φ11.0×400 | 支 | 1133
金属髓内钉系统 | DTYⅣ 通用逆行髓内钉（弹性钉）Φ2.5×440 | 支 | 405.04
金属髓内钉系统 | DTYⅡ 通用逆行髓内钉（腓骨钉）Φ3.0×280 | 支 | 935.25
金属髓内钉系统 | DGMⅢ 伽玛型髓内钉 PFNA加长型右Φ9.2×340 | 支 | 1133
金属髓内钉系统 | DGMⅢ 伽玛型髓内钉 PFNA加长型右Φ11.0×320 | 支 | 1133
金属髓内钉系统 | DGMⅢ 伽玛型髓内钉 PFNA加长型右Φ11.0×380 | 支 | 1133
金属髓内钉系统 | DGMⅢ 伽玛型髓内钉 PFNA加长型右Φ10.0×380 | 支 | 1133
金属髓内钉系统 | DGMⅢ 伽玛型髓内钉 PFNA加长型右Φ9.2×320 | 支 | 1133
金属髓内钉系统 | DGMⅡ 伽玛型髓内钉 PFNAΦ11.0×240 | 支 | 1133
金属髓内钉系统 | DGMⅡ 伽玛型髓内钉 PFNAΦ11.0×170 | 支 | 1133
金属髓内钉系统 | DGMⅢ 伽玛型髓内钉 PFNA加长型左Φ9.2×340 | 支 | 1133
金属髓内钉系统 | DGMⅡ 伽玛型髓内钉 PFNAΦ11.0×200 | 支 | 1133
金属髓内钉系统 | DGMⅢ 伽玛型髓内钉 PFNA加长型左Φ9.2×400 | 支 | 1133
金属髓内钉系统 | DGMⅢ 伽玛型髓内钉 PFNA加长型右Φ9.2×400 | 支 | 1133
金属髓内钉系统 | DGMⅢ 伽玛型髓内钉 PFNA加长型左Φ9.2×360 | 支 | 1133
金属髓内钉系统 | DTYⅡ 通用逆行髓内钉（腓骨钉）Φ3.0×140 | 支 | 935.25
金属髓内钉系统 | DTYⅣ 通用逆行髓内钉（弹性钉）Φ2.0×440 | 支 | 405.04
金属髓内钉系统 | DGMⅢ 伽玛型髓内钉 PFNA加长型左Φ9.2×380 | 支 | 1133
金属髓内钉系统 | DGMⅢ 伽玛型髓内钉 PFNA加长型右Φ10.0×320 | 支 | 1133
金属髓内钉系统 | DGMⅢ 伽玛型髓内钉 PFNA加长型左Φ10.0×380 | 支 | 1133
金属髓内钉系统 | DGMⅢ 伽玛型髓内钉 PFNA加长型左Φ10.0×340 | 支 | 1133
金属髓内钉系统 | DGMⅢ 伽玛型髓内钉 PFNA加长型左Φ10.0×320 | 支 | 1133
金属髓内钉系统 | DGMⅢ 伽玛型髓内钉 PFNA加长型左Φ9.2×320 | 支 | 1133
金属髓内钉系统 | DGMⅡ 伽玛型髓内钉 PFNAΦ12.0×200 | 支 | 1133
金属髓内钉系统 | DGMⅢ 伽玛型髓内钉 PFNA加长型右Φ11.0×360 | 支 | 1133
金属髓内钉系统 | DGMⅡ 伽玛型髓内钉 PFNAΦ9.2×170 | 支 | 1133
金属髓内钉系统 | DGMⅢ 伽玛型髓内钉 PFNA加长型右Φ10.0×360 | 支 | 1133
金属髓内钉系统 | DTYⅡ 通用逆行髓内钉（腓骨钉）Φ3.0×180 | 支 | 935.25
金属髓内钉系统 | DGMⅢ 伽玛型髓内钉 PFNA加长型左Φ11.0×400 | 支 | 1133
金属髓内钉系统 | DTYⅡ 通用逆行髓内钉（腓骨钉）Φ3.0×220 | 支 | 935.25
金属髓内钉系统 | DGMⅡ 伽玛型髓内钉 PFNAΦ9.2×200 | 支 | 1133
金属髓内钉系统 | DGMⅢ 伽玛型髓内钉 PFNA加长型右Φ10.0×340 | 支 | 1133
金属髓内钉系统 | DGMⅢ 伽玛型髓内钉 PFNA加长型右Φ11.0×340 | 支 | 1133
金属髓内钉系统 | DGMⅢ 伽玛型髓内钉 PFNA加长型左Φ11.0×360 | 支 | 1133
金属髓内钉系统 | DTYⅡ 通用逆行髓内钉（腓骨钉）Φ3.0×240 | 支 | 935.25
金属髓内钉系统 | DGMⅡ 伽玛型髓内钉 PFNAΦ12.0×170 | 支 | 1133
金属髓内钉系统 | DGMⅡ 伽玛型髓内钉 PFNAΦ10.0×170 | 支 | 1133
金属髓内钉系统 | DGMⅢ 伽玛型髓内钉 PFNA加长型右Φ10.0×400 | 支 | 1133
金属髓内钉系统 | DGMⅢ 伽玛型髓内钉 PFNA加长型左Φ11.0×320 | 支 | 1133
金属髓内钉系统 | DGMⅢ 伽玛型髓内钉 PFNA加长型右Φ9.2×360 | 支 | 1133
金属髓内钉系统 | DGMⅡ 伽玛型髓内钉 PFNAΦ10.0×200 | 支 | 1133
金属髓内钉系统 | DGMⅢ 伽玛型髓内钉 PFNA加长型左Φ11.0×380 | 支 | 1133
金属髓内钉系统 | DGMⅡ 伽玛型髓内钉 PFNAΦ10.0×240 | 支 | 1133
金属髓内钉系统 | DGMⅢ 伽玛型髓内钉 PFNA加长型右Φ9.2×380 | 支 | 1133
金属髓内钉系统 | DTYⅡ 通用逆行髓内钉（腓骨钉）Φ3.0×260 | 支 | 935.25
金属髓内钉系统 | WST 型号描述：胫骨髓内钉 髌上型Φ10.0×320 | 支 | 1035.16
金属髓内钉系统 | WST 型号描述：胫骨髓内钉 髌上型Φ10.0×335 | 支 | 1035.16
金属髓内钉系统 | DJGⅡ 型号描述：胫骨髓内钉 （X系列）Φ9.0×285 | 支 | 1035.16
金属髓内钉系统 | DGMⅢ 伽玛型髓内钉 PFNA加长型左Φ11.0×340 | 支 | 1133
金属髓内钉系统 | DGMⅢ 伽玛型髓内钉 PFNA加长型左Φ10.0×360 | 支 | 1133
金属髓内钉系统 | DJGⅡ 型号描述：胫骨髓内钉 （X系列）Φ10.0×285 | 支 | 1035.16
金属髓内钉系统 | DTYⅣ 型号描述：通用逆行髓内钉（弹性钉）Φ4.0×440 | 支 | 405.04
金属髓内钉系统 | WST 型号描述：胫骨髓内钉 髌上型Φ9.0×290 | 支 | 1035.16
金属髓内钉系统 | WST 型号描述：胫骨髓内钉 髌上型Φ9.0×320 | 支 | 1035.16
金属髓内钉系统 | DJGⅡ 型号描述：胫骨髓内钉 （X系列）Φ9.0×300 | 支 | 1035.16
金属髓内钉系统 | DTYⅢ 型号描述：通用逆行髓内钉（尺、桡骨钉）Φ4.0×180 | 支 | 1021.92
金属髓内钉系统 | DJGⅡ 型号描述：胫骨髓内钉 （X系列）Φ9.0×270 | 支 | 1035.16
金属髓内钉系统 | DJGⅡ 型号描述：胫骨髓内钉 （X系列）Φ10.0×270 | 支 | 1035.16
金属髓内钉系统 | WST 型号描述：胫骨髓内钉 髌上型Φ9.0×335 | 支 | 1035.16
金属髓内钉系统 | WST 型号描述：胫骨髓内钉 髌上型Φ9.0×305 | 支 | 1035.16
金属髓内钉系统 | WST 型号描述：胫骨髓内钉 髌上型Φ10.0×350 | 支 | 1035.16
金属髓内钉系统 | DJGⅡ 型号描述：胫骨髓内钉 （X系列）Φ9.0×315 | 支 | 1035.16
金属髓内钉系统 | DJGⅡ 型号描述：胫骨髓内钉 （X系列）Φ10.0×330 | 支 | 1035.16
金属髓内钉系统 | DTYⅢ 型号描述：通用逆行髓内钉（尺、桡骨钉）Φ4.0×260 | 支 | 1021.92
金属髓内钉系统 | DTYⅣ 型号描述：通用逆行髓内钉（弹性钉）Φ3.5×440 | 支 | 405.04
金属髓内钉系统 | DJGⅡ 型号描述：胫骨髓内钉 （X系列）Φ10.0×315 | 支 | 1035.16
金属髓内钉系统 | DJGⅡ 型号描述：胫骨髓内钉 （X系列）Φ9.0×345 | 支 | 1035.16
金属髓内钉系统 | WST 型号描述：胫骨髓内钉 髌上型Φ10.0×290 | 支 | 1035.16
金属髓内钉系统 | WST 型号描述：胫骨髓内钉 髌上型Φ10.0×305 | 支 | 1035.16
金属髓内钉系统 | DTYⅢ 型号描述：通用逆行髓内钉（尺、桡骨钉）Φ4.0×200 | 支 | 1021.92
金属髓内钉系统 | DJGⅡ 型号描述：胫骨髓内钉 （X系列）Φ9.0×330 | 支 | 1035.16
金属髓内钉系统 | WST 型号描述：胫骨髓内钉 髌上型Φ9.0×275 | 支 | 1035.16
金属髓内钉系统 | DTYⅢ 型号描述：通用逆行髓内钉（尺、桡骨钉）Φ4.0×220 | 支 | 1021.92
金属髓内钉系统 | DTYⅣ 型号描述：通用逆行髓内钉（弹性钉）Φ3.0×440 | 支 | 405.04
金属髓内钉系统 | DJGⅡ 型号描述：胫骨髓内钉 （X系列）Φ10.0×300 | 支 | 1035.16
金属髓内钉系统 | DTYⅢ 型号描述：通用逆行髓内钉（尺、桡骨钉）Φ4.0×240 | 支 | 1021.92
金属髓内针 | ZXI03φ4.0×250mm | 根 | 2210
金属髓内针 | ZYTφ2.0×320mm | 根 | 2210
金属髓内针 | ZYTφ2.5×400mm | 根 | 2210
金属髓内针 | ZYTφ3.0×400mm | 根 | 2210
金属髓内针 | ZYTφ3.5×400mm | 根 | 2210
金属髓内针 | ZYTφ4.0×400mm | 根 | 2210
金属髓内针 | ZXI03φ1.0×250mm | 根 | 2210
金属髓内针 | ZXI03φ1.2×250mm | 根 | 2210
金属髓内针 | ZXI03φ1.5×250mm | 根 | 2210
金属髓内针 | ZXI03φ2.0×250mm | 根 | 2210
金属髓内针 | ZXI03φ2.5×250mm | 根 | 2210
金属髓内针 | ZXI03φ3.0×250mm | 根 | 2210
金属髓内针 | ZXI03φ3.5×250mm | 根 | 2210
金属髓内针 | WGC45Z01弹性髓内针(钛合金）3.0×400 | 枚 | 454.82
金属髓内针 | WGC45Z01弹性髓内针(钛合金）4.0×400 | 枚 | 454.82
金属髓内针 | WGC45Z01弹性髓内针(钛合金）3.5×400 | 枚 | 454.82
金属髓内针 | WGC45Z01弹性髓内针(钛合金）1.5×400 | 枚 | 454.82
金属髓内针 | WGC45Z01弹性髓内针(钛合金）2.5×400 | 枚 | 454.82
金属髓内针 | (弹性髓内针)2.0x400 | 枚 | 454.82
金属髓内针 | WGC45Z01弹性髓内针(钛合金）2.0×400 | 枚 | 454.82
金属锁定接骨板 | YSQZL43肱骨远端背外侧锁定板Ⅰ型8孔左 | 块 | 1098.5
金属锁定接骨板 | YSQZL46肱骨髁锁定板Ⅱ型5孔 | 块 | 1098.5
金属锁定接骨板 | YSZL02L型锁定板（指骨）6孔左 | 块 | 1076
金属锁定接骨板 | YSZL75跟骨锁定板Ⅳ型5孔左 | 块 | 1061
金属锁定接骨板 | YSQZL43肱骨远端背外侧锁定板Ⅰ型3孔右 | 块 | 1098.5
金属锁定接骨板 | YSQZL43肱骨远端背外侧锁定板Ⅰ型3孔左 | 块 | 1098.5
金属锁定接骨板 | YSZL75跟骨锁定板Ⅳ型6孔左 | 块 | 1061
金属锁定接骨板 | ZSQZL01直型锁定板（掌骨）4孔 | 块 | 1076
金属锁定接骨板 | ZSQZL01直型锁定板（掌骨）6孔 | 块 | 1076
金属锁定接骨板 | ZSQZL01直型锁定板（掌骨）7孔 | 块 | 1076
金属锁定接骨板 | YSQZL60 桡骨远端掌侧L型锁定板3孔左 | 块 | 1095
金属锁定接骨板 | YSQZL61胫骨远端外侧锁定板13孔右 | 块 | 1157
金属锁定接骨板 | YSQZL79股骨近端外侧锁定板Ⅴ型7孔左 | 块 | 1125.5
金属锁定接骨板 | YSQZL03T型锁定板（Ⅱ型）掌骨7孔 | 块 | 1076
金属锁定接骨板 | YSQZL13斜T型锁定板3孔左 | 块 | 1095
金属锁定接骨板 | YSQZL14T型锁定板6孔 | 块 | 1095
金属锁定接骨板 | YSQZL31锁骨干外侧锁定板4孔左 | 块 | 1032
金属锁定接骨板 | YSQZL55胫骨远端内侧锁定板（Ⅰ型）12孔左 | 块 | 1157
金属锁定接骨板 | YSQZL79股骨近端外侧锁定板Ⅴ型11孔右 | 块 | 1125.5
金属锁定接骨板 | YSQZL79股骨近端外侧锁定板Ⅴ型13孔左 | 块 | 1125.5
金属锁定接骨板 | YSQZL43肱骨远端背外侧锁定板Ⅰ型14孔左 | 块 | 1098.5
金属锁定接骨板 | YSZL34锁骨重建锁定板Ⅰ型10孔右 | 块 | 1032
金属锁定接骨板 | YSZL32弧形锁定板Ⅰ型10孔 | 块 | 1165.5
金属锁定接骨板 | YSZL66跟骨锁定板Ⅴ型（小号）12孔右 | 块 | 1061
金属锁定接骨板 | ZSQZL03直型重建加压锁定板9孔 | 块 | 1086
金属锁定接骨板 | YSQZL02L型锁定板（掌骨）4孔右 | 块 | 1076
金属锁定接骨板 | ZSZL03直型重建锁定板10孔 | 块 | 1086
金属锁定接骨板 | YSQZL02L型锁定板（掌骨）5孔左 | 块 | 1076
金属锁定接骨板 | ZSQZL17LC-DCP动力加压窄型锁定板9孔 | 块 | 1157
金属锁定接骨板 | YSQZL61胫骨远端外侧锁定板7孔左 | 块 | 1157
金属锁定接骨板 | YSQZL61胫骨远端外侧锁定板9孔右 | 块 | 1157
金属锁定接骨板 | ZSQZL03直型重建加压锁定板12孔 | 块 | 1086
金属锁定接骨板 | ZSQZL03直型重建加压锁定板5孔 | 块 | 1086
金属锁定接骨板 | ZSQZL03直型重建加压锁定板6孔 | 块 | 1086
金属锁定接骨板 | ZSQZL08LC-DCP窄动力加压锁定板（肱骨）11孔 | 块 | 1098.5
金属锁定接骨板 | ZSQZL08LC-DCP窄动力加压锁定板（尺桡骨）6孔 | 块 | 1098.5
金属锁定接骨板 | ZSQZL08LC-DCP窄动力加压锁定板（尺桡骨）8孔 | 块 | 1098.5
金属锁定接骨板 | ZSQZL16LC-DCP动力加压阔型锁定板14孔 | 块 | 1125.5
金属锁定接骨板 | YSQZL28锁骨钩加压锁定板4孔右 | 块 | 1032
金属锁定接骨板 | ZSZL01直型锁定板（指骨）6孔 | 块 | 1076
金属锁定接骨板 | YSQZL02L型锁定板（掌骨）5孔右 | 块 | 1076
金属锁定接骨板 | YSQZL43肱骨远端背外侧锁定板Ⅰ型7孔右 | 块 | 1098.5
金属锁定接骨板 | YSQZL55胫骨远端内侧锁定板（Ⅰ型）10孔左 | 块 | 1157
金属锁定接骨板 | YSQZL46肱骨髁锁定板Ⅱ型11孔 | 块 | 1098.5
金属锁定接骨板 | YSQZL46肱骨髁锁定板Ⅱ型7孔 | 块 | 1098.5
金属锁定接骨板 | YSQZL54胫骨近端内侧锁定板10孔右 | 块 | 1157
金属锁定接骨板 | YSQZL54胫骨近端内侧锁定板12孔右 | 块 | 1157
金属锁定接骨板 | YSZL02L型锁定板（指骨）6孔右 | 块 | 1076
金属锁定接骨板 | YSQZL60胫骨平台锁定板（外侧）12孔右 | 块 | 1157
金属锁定接骨板 | YSZL34锁骨重建锁定板Ⅰ型11孔左 | 块 | 1032
金属锁定接骨板 | YSZL34锁骨重建锁定板Ⅰ型12孔右 | 块 | 1032
金属锁定接骨板 | YSQZL60 桡骨远端掌侧L型锁定板3孔右 | 块 | 1095
金属锁定接骨板 | YSQZL61胫骨远端外侧锁定板15孔左 | 块 | 1157
金属锁定接骨板 | YSQZL80股骨远端外侧锁定板11孔左 | 块 | 1125.5
金属锁定接骨板 | YSQZL80股骨远端外侧锁定板13孔右 | 块 | 1125.5
金属锁定接骨板 | YSQZL80股骨远端外侧锁定板7孔左 | 块 | 1125.5
金属锁定接骨板 | YSQZL80股骨远端外侧锁定板9孔左 | 块 | 1125.5
金属锁定接骨板 | YSZL66跟骨锁定板Ⅴ型（大号）12孔右 | 块 | 1061
金属锁定接骨板 | YSQZL54胫骨近端内侧锁定板6孔左 | 块 | 1157
金属锁定接骨板 | YSQZL54胫骨近端内侧锁定板8孔左 | 块 | 1157
金属锁定接骨板 | YSQZL55胫骨远端内侧锁定板（Ⅰ型）10孔右 | 块 | 1157
金属锁定接骨板 | YSQZL45肱骨远端内侧锁定板9孔左 | 块 | 1098.5
金属锁定接骨板 | YSQZL31锁骨干外侧锁定板8孔右 | 块 | 1032
金属锁定接骨板 | YSZL34锁骨重建锁定板Ⅰ型8孔左 | 块 | 1032
金属锁定接骨板 | YSZL32弧形锁定板Ⅰ型6孔 | 块 | 1165.5
金属锁定接骨板 | YSQZL79股骨近端外侧锁定板Ⅴ型5孔右 | 块 | 1125.5
金属锁定接骨板 | YSQZL79股骨近端外侧锁定板Ⅴ型5孔左 | 块 | 1125.5
金属锁定接骨板 | YSQZL80股骨远端外侧锁定板13孔左 | 块 | 1125.5
金属锁定接骨板 | YSQZL80股骨远端外侧锁定板5孔左 | 块 | 1125.5
金属锁定接骨板 | YSZL02L型锁定板（指骨）5孔左 | 块 | 1076
金属锁定接骨板 | YSZL03T型锁定板（Ⅱ型）指骨6孔 | 块 | 1076
金属锁定接骨板 | YSQZL55胫骨远端内侧锁定板（Ⅰ型）6孔左 | 块 | 1157
金属锁定接骨板 | ZSQZL08LC-DCP窄动力加压锁定板（肱骨）10孔 | 块 | 1098.5
金属锁定接骨板 | ZSQZL02管型锁定板（1/3圆）7孔 | 块 | 1086
金属锁定接骨板 | YSZL75跟骨锁定板Ⅳ型6孔右 | 块 | 1061
金属锁定接骨板 | ZSZL03直型重建锁定板9孔 | 块 | 1086
金属锁定接骨板 | ZSZL03直型重建锁定板5孔 | 块 | 1086
金属锁定接骨板 | YSQZL31锁骨干外侧锁定板3孔右 | 块 | 1032
金属锁定接骨板 | YSQZL02L型锁定板（掌骨）6孔左 | 块 | 1076
金属锁定接骨板 | ZSQZL16LC-DCP动力加压阔型锁定板11孔 | 块 | 1125.5
金属锁定接骨板 | ZSQZL16LC-DCP动力加压阔型锁定板9孔 | 块 | 1125.5
金属锁定接骨板 | YSQZL13斜T型锁定板3孔右 | 块 | 1095
金属锁定接骨板 | ZSQZL08LC-DCP窄动力加压锁定板（肱骨）16孔 | 块 | 1098.5
金属锁定接骨板 | YSQZL60 桡骨远端掌侧L型锁定板4孔左 | 块 | 1095
金属锁定接骨板 | YSQZL61胫骨远端外侧锁定板15孔右 | 块 | 1157
金属锁定接骨板 | YSZL02L型锁定板（指骨）4孔右 | 块 | 1076
金属锁定接骨板 | YSQZL71 桡骨远端掌侧双柱锁定板6孔右 | 块 | 1095
金属锁定接骨板 | YSZL34锁骨重建锁定板Ⅰ型6孔右 | 块 | 1032
金属锁定接骨板 | YSZL20腓骨远端锁定板8孔 | 块 | 1032
金属锁定接骨板 | YSZL20腓骨远端锁定板6孔 | 块 | 1032
金属锁定接骨板 | YSQZL60胫骨平台锁定板（外侧）4孔右 | 块 | 1157
金属锁定接骨板 | YSQZL60胫骨平台锁定板（外侧）10孔右 | 块 | 1157
金属锁定接骨板 | YSQZL79股骨近端外侧锁定板Ⅴ型13孔右 | 块 | 1125.5
金属锁定接骨板 | YSZL34锁骨重建锁定板Ⅰ型9孔左 | 块 | 1032
金属锁定接骨板 | YSZL02L型锁定板（指骨）7孔右 | 块 | 1076
金属锁定接骨板 | YSQZL55胫骨远端内侧锁定板（Ⅰ型）8孔左 | 块 | 1157
金属锁定接骨板 | ZSQZL08LC-DCP窄动力加压锁定板（肱骨）14孔 | 块 | 1098.5
金属锁定接骨板 | ZSQZL02管型锁定板（1/3圆）6孔 | 块 | 1086
金属锁定接骨板 | ZSQZL16LC-DCP动力加压阔型锁定板8孔 | 块 | 1125.5
金属锁定接骨板 | YSZL66跟骨锁定板Ⅴ型（小号）12孔左 | 块 | 1061
金属锁定接骨板 | YSZL66跟骨锁定板Ⅴ型（中号）12孔右 | 块 | 1061
金属锁定接骨板 | ZSQZL16LC-DCP动力加压阔型锁定板13孔 | 块 | 1125.5
金属锁定接骨板 | ZSQZL16LC-DCP动力加压阔型锁定板12孔 | 块 | 1125.5
金属锁定接骨板 | YSQZL28锁骨钩加压锁定板3孔左 | 块 | 1032
金属锁定接骨板 | YSQZL28锁骨钩加压锁定板5孔右 | 块 | 1032
金属锁定接骨板 | YSQZL28锁骨钩加压锁定板5孔左 | 块 | 1032
金属锁定接骨板 | YSQZL30腓骨远端外侧锁定板5孔右 | 块 | 1032
金属锁定接骨板 | YSQZL30腓骨远端外侧锁定板7孔左 | 块 | 1032
金属锁定接骨板 | YSQZL43肱骨远端背外侧锁定板Ⅰ型7孔左 | 块 | 1098.5
金属锁定接骨板 | YSQZL45肱骨远端内侧锁定板14孔右 | 块 | 1098.5
金属锁定接骨板 | YSQZL46肱骨髁锁定板Ⅱ型9孔 | 块 | 1098.5
金属锁定接骨板 | YSQZL54胫骨近端内侧锁定板4孔左 | 块 | 1157
金属锁定接骨板 | YSQZL55胫骨远端内侧锁定板（Ⅰ型）8孔右 | 块 | 1157
金属锁定接骨板 | YSQZL60胫骨平台锁定板（外侧）6孔右 | 块 | 1157
金属锁定接骨板 | YSQZL31锁骨干外侧锁定板7孔右 | 块 | 1032
金属锁定接骨板 | YSQZL43肱骨远端背外侧锁定板Ⅰ型14孔右 | 块 | 1098.5
金属锁定接骨板 | YSQZL31锁骨干外侧锁定板5孔左 | 块 | 1032
金属锁定接骨板 | YSQZL03T型锁定板（Ⅱ型）掌骨4孔 | 块 | 1076
金属锁定接骨板 | YSQZL03T型锁定板（Ⅱ型）掌骨6孔 | 块 | 1076
金属锁定接骨板 | YSQZL14T型锁定板5孔 | 块 | 1095
金属锁定接骨板 | YSQZL61胫骨远端外侧锁定板7孔右 | 块 | 1157
金属锁定接骨板 | ZSQZL08LC-DCP窄动力加压锁定板（尺桡骨）7孔 | 块 | 1098.5
金属锁定接骨板 | ZSQZL08LC-DCP窄动力加压锁定板（尺桡骨）5孔 | 块 | 1098.5
金属锁定接骨板 | ZSQZL08LC-DCP窄动力加压锁定板（尺桡骨）4孔 | 块 | 1098.5
金属锁定接骨板 | ZSQZL03直型重建加压锁定板8孔 | 块 | 1086
金属锁定接骨板 | ZSQZL03直型重建加压锁定板10孔 | 块 | 1086
金属锁定接骨板 | ZSQZL02管型锁定板（1/3圆）8孔 | 块 | 1086
金属锁定接骨板 | YSZL75跟骨锁定板Ⅳ型5孔右 | 块 | 1061
金属锁定接骨板 | ZSQZL16LC-DCP动力加压阔型锁定板10孔 | 块 | 1125.5
金属锁定接骨板 | ZSQZL08LC-DCP窄动力加压锁定板（尺桡骨）9孔 | 块 | 1098.5
金属锁定接骨板 | ZSQZL03直型重建加压锁定板11孔 | 块 | 1086
金属锁定接骨板 | ZSQZL17LC-DCP动力加压窄型锁定板10孔 | 块 | 1157
金属锁定接骨板 | YSQZL13斜T型锁定板5孔右 | 块 | 1095
金属锁定接骨板 | YSQZL61胫骨远端外侧锁定板11孔左 | 块 | 1157
金属锁定接骨板 | YSQZL71 桡骨远端掌侧双柱锁定板5孔右 | 块 | 1095
金属锁定接骨板 | YSZL32弧形锁定板Ⅰ型11孔 | 块 | 1165.5
金属锁定接骨板 | YSZL32弧形锁定板Ⅰ型12孔 | 块 | 1165.5
金属锁定接骨板 | YSQZL71 桡骨远端掌侧双柱锁定板3孔左 | 块 | 1095
金属锁定接骨板 | YSQZL80股骨远端外侧锁定板9孔右 | 块 | 1125.5
金属锁定接骨板 | YSZL02L型锁定板（指骨）5孔右 | 块 | 1076
金属锁定接骨板 | YSZL03T型锁定板（Ⅱ型）指骨8孔 | 块 | 1076
金属锁定接骨板 | YSQZL28锁骨钩加压锁定板3孔右 | 块 | 1032
金属锁定接骨板 | YSQZL45肱骨远端内侧锁定板3孔左 | 块 | 1098.5
金属锁定接骨板 | YSQZL45肱骨远端内侧锁定板7孔右 | 块 | 1098.5
金属锁定接骨板 | YSQZL30腓骨远端外侧锁定板5孔左 | 块 | 1032
金属锁定接骨板 | YSQZL46肱骨髁锁定板Ⅱ型6孔 | 块 | 1098.5
金属锁定接骨板 | YSQZL54胫骨近端内侧锁定板6孔右 | 块 | 1157
金属锁定接骨板 | YSQZL43肱骨远端背外侧锁定板Ⅰ型5孔左 | 块 | 1098.5
金属锁定接骨板 | YSQZL43肱骨远端背外侧锁定板Ⅰ型6孔右 | 块 | 1098.5
金属锁定接骨板 | YSQZL45肱骨远端内侧锁定板11孔右 | 块 | 1098.5
金属锁定接骨板 | YSQZL45肱骨远端内侧锁定板9孔右 | 块 | 1098.5
金属锁定接骨板 | ZSZL03直型重建锁定板12孔 | 块 | 1086
金属锁定接骨板 | YSZL34锁骨重建锁定板Ⅰ型7孔左 | 块 | 1032
金属锁定接骨板 | YSZL32弧形锁定板Ⅰ型7孔 | 块 | 1165.5
金属锁定接骨板 | YSZL20腓骨远端锁定板7孔 | 块 | 1032
金属锁定接骨板 | YSQZL61胫骨远端外侧锁定板13孔左 | 块 | 1157
金属锁定接骨板 | YSQZL80股骨远端外侧锁定板7孔右 | 块 | 1125.5
金属锁定接骨板 | YSZL02L型锁定板（指骨）7孔左 | 块 | 1076
金属锁定接骨板 | YSZL03T型锁定板（Ⅱ型）指骨7孔 | 块 | 1076
金属锁定接骨板 | YSZL20腓骨远端锁定板4孔 | 块 | 1032
金属锁定接骨板 | YSQZL71 桡骨远端掌侧双柱锁定板3孔右 | 块 | 1095
金属锁定接骨板 | YSZL34锁骨重建锁定板Ⅰ型8孔右 | 块 | 1032
金属锁定接骨板 | YSZL34锁骨重建锁定板Ⅰ型6孔左 | 块 | 1032
金属锁定接骨板 | YSQZL55胫骨远端内侧锁定板（Ⅰ型）6孔右 | 块 | 1157
金属锁定接骨板 | YSQZL71 桡骨远端掌侧双柱锁定板6孔左 | 块 | 1095
金属锁定接骨板 | YSQZL60胫骨平台锁定板（外侧）12孔左 | 块 | 1157
金属锁定接骨板 | YSQZL61胫骨远端外侧锁定板11孔右 | 块 | 1157
金属锁定接骨板 | YSQZL60胫骨平台锁定板（外侧）10孔左 | 块 | 1157
金属锁定接骨板 | YSQZL71 桡骨远端掌侧双柱锁定板4孔左 | 块 | 1095
金属锁定接骨板 | YSZL34锁骨重建锁定板Ⅰ型10孔左 | 块 | 1032
金属锁定接骨板 | YSQZL79股骨近端外侧锁定板Ⅴ型11孔左 | 块 | 1125.5
金属锁定接骨板 | ZSZL03直型重建锁定板14孔 | 块 | 1086
金属锁定接骨板 | YSZL66跟骨锁定板Ⅴ型（中号）12孔左 | 块 | 1061
金属锁定接骨板 | ZSQZL01直型锁定板（掌骨）5孔 | 块 | 1076
金属锁定接骨板 | ZSQZL02管型锁定板（1/3圆）4孔 | 块 | 1086
金属锁定接骨板 | YSQZL02L型锁定板（掌骨）7孔右 | 块 | 1076
金属锁定接骨板 | ZSQZL08LC-DCP窄动力加压锁定板（肱骨）13孔 | 块 | 1098.5
金属锁定接骨板 | ZSQZL08LC-DCP窄动力加压锁定板（肱骨）8孔 | 块 | 1098.5
金属锁定接骨板 | ZSQZL08LC-DCP窄动力加压锁定板（肱骨）9孔 | 块 | 1098.5
金属锁定接骨板 | ZSZL01直型锁定板（指骨）4孔 | 块 | 1076
金属锁定接骨板 | ZSQZL17LC-DCP动力加压窄型锁定板8孔 | 块 | 1157
金属锁定接骨板 | ZSQZL17LC-DCP动力加压窄型锁定板11孔 | 块 | 1157
金属锁定接骨板 | ZSQZL08LC-DCP窄动力加压锁定板（肱骨）12孔 | 块 | 1098.5
金属锁定接骨板 | YSQZL13斜T型锁定板5孔左 | 块 | 1095
金属锁定接骨板 | YSQZL45肱骨远端内侧锁定板3孔右 | 块 | 1098.5
金属锁定接骨板 | YSQZL43肱骨远端背外侧锁定板Ⅰ型11孔右 | 块 | 1098.5
金属锁定接骨板 | YSQZL31锁骨干外侧锁定板8孔左 | 块 | 1032
金属锁定接骨板 | YSQZL31锁骨干外侧锁定板7孔左 | 块 | 1032
金属锁定接骨板 | YSQZL43肱骨远端背外侧锁定板Ⅰ型9孔右 | 块 | 1098.5
金属锁定接骨板 | YSQZL55胫骨远端内侧锁定板（Ⅰ型）12孔右 | 块 | 1157
金属锁定接骨板 | YSQZL31锁骨干外侧锁定板6孔右 | 块 | 1032
金属锁定接骨板 | YSQZL31锁骨干外侧锁定板4孔右 | 块 | 1032
金属锁定接骨板 | YSQZL46肱骨髁锁定板Ⅱ型12孔 | 块 | 1098.5
金属锁定接骨板 | YSQZL14T型锁定板3孔 | 块 | 1095
金属锁定接骨板 | YSQZL28锁骨钩加压锁定板6孔左 | 块 | 1032
金属锁定接骨板 | ZSQZL03直型重建加压锁定板4孔 | 块 | 1086
金属锁定接骨板 | YSQZL28锁骨钩加压锁定板4孔左 | 块 | 1032
金属锁定接骨板 | ZSQZL01直型锁定板（掌骨）8孔 | 块 | 1076
金属锁定接骨板 | ZSZL03直型重建锁定板6孔 | 块 | 1086
金属锁定接骨板 | ZSZL01直型锁定板（指骨）7孔 | 块 | 1076
金属锁定接骨板 | YSQZL30腓骨远端外侧锁定板4孔右 | 块 | 1032
金属锁定接骨板 | YSQZL02L型锁定板（掌骨）7孔左 | 块 | 1076
金属锁定接骨板 | YSQZL79股骨近端外侧锁定板Ⅴ型9孔左 | 块 | 1125.5
金属锁定接骨板 | YSQZL80股骨远端外侧锁定板11孔右 | 块 | 1125.5
金属锁定接骨板 | YSQZL80股骨远端外侧锁定板5孔右 | 块 | 1125.5
金属锁定接骨板 | YSZL34锁骨重建锁定板Ⅰ型7孔右 | 块 | 1032
金属锁定接骨板 | YSZL32弧形锁定板Ⅰ型9孔 | 块 | 1165.5
金属锁定接骨板 | YSZL34锁骨重建锁定板Ⅰ型11孔右 | 块 | 1032
金属锁定接骨板 | YSZL02L型锁定板（指骨）4孔左 | 块 | 1076
金属锁定接骨板 | YSZL03T型锁定板（Ⅱ型）指骨5孔 | 块 | 1076
金属锁定接骨板 | YSQZL60胫骨平台锁定板（外侧）8孔左 | 块 | 1157
金属锁定接骨板 | YSQZL43肱骨远端背外侧锁定板Ⅰ型5孔右 | 块 | 1098.5
金属锁定接骨板 | YSQZL60胫骨平台锁定板（外侧）4孔左 | 块 | 1157
金属锁定接骨板 | YSQZL43肱骨远端背外侧锁定板Ⅰ型6孔左 | 块 | 1098.5
金属锁定接骨板 | YSQZL43肱骨远端背外侧锁定板Ⅰ型8孔右 | 块 | 1098.5
金属锁定接骨板 | YSQZL45肱骨远端内侧锁定板11孔左 | 块 | 1098.5
金属锁定接骨板 | YSQZL45肱骨远端内侧锁定板14孔左 | 块 | 1098.5
金属锁定接骨板 | YSQZL46肱骨髁锁定板Ⅱ型10孔 | 块 | 1098.5
金属锁定接骨板 | YSQZL46肱骨髁锁定板Ⅱ型3孔 | 块 | 1098.5
金属锁定接骨板 | YSQZL54胫骨近端内侧锁定板10孔左 | 块 | 1157
金属锁定接骨板 | YSQZL60胫骨平台锁定板（外侧）6孔左 | 块 | 1157
金属锁定接骨板 | YSQZL61胫骨远端外侧锁定板9孔左 | 块 | 1157
金属锁定接骨板 | YSQZL71 桡骨远端掌侧双柱锁定板4孔右 | 块 | 1095
金属锁定接骨板 | YSQZL43肱骨远端背外侧锁定板Ⅰ型11孔左 | 块 | 1098.5
金属锁定接骨板 | YSQZL54胫骨近端内侧锁定板4孔右 | 块 | 1157
金属锁定接骨板 | YSQZL45肱骨远端内侧锁定板5孔右 | 块 | 1098.5
金属锁定接骨板 | YSQZL31锁骨干外侧锁定板5孔右 | 块 | 1032
金属锁定接骨板 | YSQZL31锁骨干外侧锁定板6孔左 | 块 | 1032
金属锁定接骨板 | YSQZL54胫骨近端内侧锁定板8孔右 | 块 | 1157
金属锁定接骨板 | YSZL34锁骨重建锁定板Ⅰ型12孔左 | 块 | 1032
金属锁定接骨板 | YSZL32弧形锁定板Ⅰ型8孔 | 块 | 1165.5
金属锁定接骨板 | YSZL20腓骨远端锁定板5孔 | 块 | 1032
金属锁定接骨板 | YSZL66跟骨锁定板Ⅴ型（大号）12孔左 | 块 | 1061
金属锁定接骨板 | YSZL34锁骨重建锁定板Ⅰ型9孔右 | 块 | 1032
金属锁定接骨板 | YSQZL79股骨近端外侧锁定板Ⅴ型9孔右 | 块 | 1125.5
金属锁定接骨板 | YSZL03T型锁定板（Ⅱ型）指骨4孔 | 块 | 1076
金属锁定接骨板 | YSQZL79股骨近端外侧锁定板Ⅴ型7孔右 | 块 | 1125.5
金属锁定接骨板 | ZSQZL02管型锁定板（1/3圆）5孔 | 块 | 1086
金属锁定接骨板 | ZSZL03直型重建锁定板8孔 | 块 | 1086
金属锁定接骨板 | ZSZL01直型锁定板（指骨）5孔 | 块 | 1076
金属锁定接骨板 | ZSQZL17LC-DCP动力加压窄型锁定板12孔 | 块 | 1157
金属锁定接骨板 | ZSQZL08LC-DCP窄动力加压锁定板（尺桡骨）10孔 | 块 | 1098.5
金属锁定接骨板 | ZSQZL08LC-DCP窄动力加压锁定板（肱骨）7孔 | 块 | 1098.5
金属锁定接骨板 | ZSQZL03直型重建加压锁定板7孔 | 块 | 1086
金属锁定接骨板 | ZSZL03直型重建锁定板7孔 | 块 | 1086
金属锁定接骨板 | YSQZL43肱骨远端背外侧锁定板Ⅰ型9孔左 | 块 | 1098.5
金属锁定接骨板 | YSQZL45肱骨远端内侧锁定板7孔左 | 块 | 1098.5
金属锁定接骨板 | YSQZL60 桡骨远端掌侧L型锁定板4孔右 | 块 | 1095
金属锁定接骨板 | YSQZL31锁骨干外侧锁定板3孔左 | 块 | 1032
金属锁定接骨板 | YSQZL30腓骨远端外侧锁定板7孔右 | 块 | 1032
金属锁定接骨板 | YSQZL30腓骨远端外侧锁定板4孔左 | 块 | 1032
金属锁定接骨板 | YSQZL02L型锁定板（掌骨）4孔左 | 块 | 1076
金属锁定接骨板 | YSQZL02L型锁定板（掌骨）6孔右 | 块 | 1076
金属锁定接骨板 | YSQZL60胫骨平台锁定板（外侧）8孔右 | 块 | 1157
金属锁定接骨板 | YSQZL71 桡骨远端掌侧双柱锁定板5孔左 | 块 | 1095
金属锁定接骨板 | YSQZL46肱骨髁锁定板Ⅱ型8孔 | 块 | 1098.5
金属锁定接骨板 | YSQZL54胫骨近端内侧锁定板12孔左 | 块 | 1157
金属锁定接骨板 | YSQZL03T型锁定板（Ⅱ型）掌骨5孔 | 块 | 1076
金属锁定接骨板 | YSQZL14T型锁定板4孔 | 块 | 1095
金属锁定接骨板 | YSQZL45肱骨远端内侧锁定板5孔左 | 块 | 1098.5
金属锁定接骨板 | YSQZL28锁骨钩加压锁定板6孔右 | 块 | 1032
金属锁定接骨板-1/3管型锁定接骨板 | 5孔 | 块 | 809.66
金属锁定接骨板-1/3管型锁定接骨板 | 9孔 | 块 | 809.66
金属锁定接骨板-1/3管型锁定接骨板 | 12孔 | 块 | 809.66
金属锁定接骨板-1/3管型锁定接骨板 | 7孔 | 块 | 809.66
金属锁定接骨板-1/3管型锁定接骨板 | 6孔 | 块 | 809.66
金属锁定接骨板-1/3管型锁定接骨板 | 14孔 | 块 | 809.66
金属锁定接骨板-1/3管型锁定接骨板 | 8孔 | 块 | 809.66
金属锁定接骨板-1/3管型锁定接骨板 | 10孔 | 块 | 809.66
金属锁定接骨板-1/3管型锁定接骨板 | 4孔 | 块 | 809.66
金属锁定接骨板-3.5/4.5mm干骺端锁定接骨板 | 15孔 | 块 | 809.66
金属锁定接骨板-3.5/4.5mm干骺端锁定接骨板 | 13孔 | 块 | 809.66
金属锁定接骨板-3.5/4.5mm干骺端锁定接骨板 | 11孔 | 块 | 809.66
金属锁定接骨板-3.5/4.5mm干骺端锁定接骨板 | 6孔 | 块 | 809.66
金属锁定接骨板-3.5/4.5mm干骺端锁定接骨板 | 4孔 | 块 | 809.66
金属锁定接骨板-3.5/4.5mm干骺端锁定接骨板 | 7孔 | 块 | 809.66
金属锁定接骨板-3.5/4.5mm干骺端锁定接骨板 | 5孔 | 块 | 809.66
金属锁定接骨板-3.5/4.5mm干骺端锁定接骨板 | 3孔 | 块 | 809.66
金属锁定接骨板-3.5/4.5mm干骺端锁定接骨板 | 8孔 | 块 | 809.66
金属锁定接骨板-3.5/4.5mm干骺端锁定接骨板 | 9孔 | 块 | 809.66
金属锁定接骨板-3.5mm干骺端锁定接骨板 | 18孔 | 块 | 809.66
金属锁定接骨板-3.5mm干骺端锁定接骨板 | 16孔 | 块 | 809.66
金属锁定接骨板-3.5mm干骺端锁定接骨板 | 6孔 | 块 | 809.66
金属锁定接骨板-3.5mm干骺端锁定接骨板 | 11孔 | 块 | 809.66
金属锁定接骨板-3.5mm干骺端锁定接骨板 | 10孔 | 块 | 809.66
金属锁定接骨板-3.5mm干骺端锁定接骨板 | 7孔 | 块 | 809.66
金属锁定接骨板-3.5mm干骺端锁定接骨板 | 8孔 | 块 | 809.66
金属锁定接骨板-3.5mm干骺端锁定接骨板 | 12孔 | 块 | 809.66
金属锁定接骨板-3.5mm干骺端锁定接骨板 | 14孔 | 块 | 809.66
金属锁定接骨板-3.5mm干骺端锁定接骨板 | 9孔 | 块 | 809.66
金属锁定接骨板-3.5mm胫骨远端内侧锁定接骨板 | 10孔，右 | 块 | 863.15
金属锁定接骨板-3.5mm胫骨远端内侧锁定接骨板 | 4孔，右 | 块 | 863.15
金属锁定接骨板-3.5mm胫骨远端内侧锁定接骨板 | 10孔，左 | 块 | 863.15
金属锁定接骨板-3.5mm胫骨远端内侧锁定接骨板 | 14孔，右 | 块 | 863.15
金属锁定接骨板-3.5mm胫骨远端内侧锁定接骨板 | 14孔，左 | 块 | 863.15
金属锁定接骨板-3.5mm胫骨远端内侧锁定接骨板 | 4孔，左 | 块 | 863.15
金属锁定接骨板-3.5mm胫骨远端内侧锁定接骨板 | 12孔，左 | 块 | 863.15
金属锁定接骨板-3.5mm胫骨远端内侧锁定接骨板 | 8孔，右 | 块 | 863.15
金属锁定接骨板-3.5mm胫骨远端内侧锁定接骨板 | 6孔，左 | 块 | 863.15
金属锁定接骨板-3.5mm胫骨远端内侧锁定接骨板 | 6孔，右 | 块 | 863.15
金属锁定接骨板-3.5mm胫骨远端内侧锁定接骨板 | 8孔，左 | 块 | 863.15
金属锁定接骨板-3.5mm胫骨远端内侧锁定接骨板 | 12孔，右 | 块 | 863.15
金属锁定接骨板-3.5mm锁定加压接骨板(宽LC-LCP) | 5孔 | 块 | 769.53
金属锁定接骨板-3.5mm锁定加压接骨板(宽LC-LCP) | 6孔 | 块 | 769.53
金属锁定接骨板-3.5mm锁定加压接骨板(宽LC-LCP) | 7孔 | 块 | 769.53
金属锁定接骨板-3.5mm锁定加压接骨板(宽LC-LCP) | 11孔 | 块 | 769.53
金属锁定接骨板-3.5mm锁定加压接骨板(宽LC-LCP) | 8孔 | 块 | 769.53
金属锁定接骨板-3.5mm锁定加压接骨板(宽LC-LCP) | 9孔 | 块 | 769.53
金属锁定接骨板-3.5mm锁定加压接骨板(宽LC-LCP) | 4孔 | 块 | 769.53
金属锁定接骨板-3.5mm锁定加压接骨板(宽LC-LCP) | 12孔 | 块 | 769.53
金属锁定接骨板-3.5mm锁定加压接骨板(宽LC-LCP) | 10孔 | 块 | 769.53
金属锁定接骨板-3.5mm锁定加压接骨板(窄LC-LCP) | 8孔 | 块 | 816.18
金属锁定接骨板-3.5mm锁定加压接骨板(窄LC-LCP) | 6孔 | 块 | 816.18
金属锁定接骨板-3.5mm锁定加压接骨板(窄LC-LCP) | 11孔 | 块 | 816.18
金属锁定接骨板-3.5mm锁定加压接骨板(窄LC-LCP) | 5孔 | 块 | 816.18
金属锁定接骨板-3.5mm锁定加压接骨板(窄LC-LCP) | 10孔 | 块 | 816.18
金属锁定接骨板-3.5mm锁定加压接骨板(窄LC-LCP) | 7孔 | 块 | 816.18
金属锁定接骨板-3.5mm锁定加压接骨板(窄LC-LCP) | 9孔 | 块 | 816.18
金属锁定接骨板-3.5mm锁定加压接骨板(窄LC-LCP) | 4孔 | 块 | 816.18
金属锁定接骨板-3.5mm锁定加压接骨板(窄LC-LCP) | 12孔 | 块 | 816.18
金属锁定接骨板-3.5mm重建锁定接骨板(直形) | 10孔 | 块 | 809.66
金属锁定接骨板-3.5mm重建锁定接骨板(直形) | 13孔 | 块 | 809.66
金属锁定接骨板-3.5mm重建锁定接骨板(直形) | 14孔 | 块 | 809.66
金属锁定接骨板-3.5mm重建锁定接骨板(直形) | 4孔 | 块 | 809.66
金属锁定接骨板-3.5mm重建锁定接骨板(直形) | 7孔 | 块 | 809.66
金属锁定接骨板-3.5mm重建锁定接骨板(直形) | 16孔 | 块 | 809.66
金属锁定接骨板-3.5mm重建锁定接骨板(直形) | 5孔 | 块 | 809.66
金属锁定接骨板-3.5mm重建锁定接骨板(直形) | 18孔 | 块 | 809.66
金属锁定接骨板-3.5mm重建锁定接骨板(直形) | 11孔 | 块 | 809.66
金属锁定接骨板-3.5mm重建锁定接骨板(直形) | 6孔 | 块 | 809.66
金属锁定接骨板-3.5mm重建锁定接骨板(直形) | 22孔 | 块 | 809.66
金属锁定接骨板-3.5mm重建锁定接骨板(直形) | 9孔 | 块 | 809.66
金属锁定接骨板-3.5mm重建锁定接骨板(直形) | 8孔 | 块 | 809.66
金属锁定接骨板-3.5mm重建锁定接骨板(直形) | 12孔 | 块 | 809.66
金属锁定接骨板-3.5mm重建锁定接骨板(直形) | 20孔 | 块 | 809.66
金属锁定接骨板-4.5mm锁定加压接骨板(宽LC-LCP) | 16孔 | 块 | 839.01
金属锁定接骨板-4.5mm锁定加压接骨板(宽LC-LCP) | 7孔 | 块 | 839.01
金属锁定接骨板-4.5mm锁定加压接骨板(宽LC-LCP) | 8孔 | 块 | 839.01
金属锁定接骨板-4.5mm锁定加压接骨板(宽LC-LCP) | 11孔 | 块 | 839.01
金属锁定接骨板-4.5mm锁定加压接骨板(宽LC-LCP) | 17孔 | 块 | 839.01
金属锁定接骨板-4.5mm锁定加压接骨板(宽LC-LCP) | 14孔 | 块 | 839.01
金属锁定接骨板-4.5mm锁定加压接骨板(宽LC-LCP) | 9孔 | 块 | 839.01
金属锁定接骨板-4.5mm锁定加压接骨板(宽LC-LCP) | 15孔 | 块 | 839.01
金属锁定接骨板-4.5mm锁定加压接骨板(宽LC-LCP) | 13孔 | 块 | 839.01
金属锁定接骨板-4.5mm锁定加压接骨板(宽LC-LCP) | 18孔 | 块 | 839.01
金属锁定接骨板-4.5mm锁定加压接骨板(宽LC-LCP) | 10孔 | 块 | 839.01
金属锁定接骨板-4.5mm锁定加压接骨板(宽LC-LCP) | 5孔 | 块 | 839.01
金属锁定接骨板-4.5mm锁定加压接骨板(宽LC-LCP) | 6孔 | 块 | 839.01
金属锁定接骨板-4.5mm锁定加压接骨板(宽LC-LCP) | 12孔 | 块 | 839.01
金属锁定接骨板-4.5mm锁定加压接骨板(窄LC-LCP) | 6孔 | 块 | 863.15
金属锁定接骨板-4.5mm锁定加压接骨板(窄LC-LCP) | 5孔 | 块 | 863.15
金属锁定接骨板-4.5mm锁定加压接骨板(窄LC-LCP) | 11孔 | 块 | 863.15
金属锁定接骨板-4.5mm锁定加压接骨板(窄LC-LCP) | 15孔 | 块 | 863.15
金属锁定接骨板-4.5mm锁定加压接骨板(窄LC-LCP) | 12孔 | 块 | 863.15
金属锁定接骨板-4.5mm锁定加压接骨板(窄LC-LCP) | 13孔 | 块 | 863.15
金属锁定接骨板-4.5mm锁定加压接骨板(窄LC-LCP) | 8孔 | 块 | 863.15
金属锁定接骨板-4.5mm锁定加压接骨板(窄LC-LCP) | 7孔 | 块 | 863.15
金属锁定接骨板-4.5mm锁定加压接骨板(窄LC-LCP) | 16孔 | 块 | 863.15
金属锁定接骨板-4.5mm锁定加压接骨板(窄LC-LCP) | 10孔 | 块 | 863.15
金属锁定接骨板-4.5mm锁定加压接骨板(窄LC-LCP) | 14孔 | 块 | 863.15
金属锁定接骨板-4.5mm锁定加压接骨板(窄LC-LCP) | 9孔 | 块 | 863.15
金属锁定接骨板-4.5mm重建锁定接骨板(直形) | 7孔 | 块 | 809.66
金属锁定接骨板-4.5mm重建锁定接骨板(直形) | 16孔 | 块 | 809.66
金属锁定接骨板-4.5mm重建锁定接骨板(直形) | 3孔 | 块 | 809.66
金属锁定接骨板-4.5mm重建锁定接骨板(直形) | 10孔 | 块 | 809.66
金属锁定接骨板-4.5mm重建锁定接骨板(直形) | 4孔 | 块 | 809.66
金属锁定接骨板-4.5mm重建锁定接骨板(直形) | 8孔 | 块 | 809.66
金属锁定接骨板-4.5mm重建锁定接骨板(直形) | 9孔 | 块 | 809.66
金属锁定接骨板-4.5mm重建锁定接骨板(直形) | 6孔 | 块 | 809.66
金属锁定接骨板-4.5mm重建锁定接骨板(直形) | 12孔 | 块 | 809.66
金属锁定接骨板-4.5mm重建锁定接骨板(直形) | 5孔 | 块 | 809.66
金属锁定接骨板-4.5mm重建锁定接骨板(直形) | 14孔 | 块 | 809.66
金属锁定接骨板-4.5mm重建锁定接骨板(直形) | 11孔 | 块 | 809.66
金属锁定接骨板-4.5mm重建锁定接骨板(直形) | 13孔 | 块 | 809.66
金属锁定接骨板-LCP DHS板 | 16孔（微弧阳极氧化） | 块 | 839.01
金属锁定接骨板-LCP DHS板 | 10孔（微弧阳极氧化） | 块 | 839.01
金属锁定接骨板-LCP DHS板 | 14孔（微弧阳极氧化） | 块 | 839.01
金属锁定接骨板-LCP DHS板 | 3孔（微弧阳极氧化） | 块 | 839.01
金属锁定接骨板-LCP DHS板 | 2孔（微弧阳极氧化） | 块 | 839.01
金属锁定接骨板-LCP DHS板 | 6孔（微弧阳极氧化） | 块 | 839.01
金属锁定接骨板-LCP DHS板 | 5孔（微弧阳极氧化） | 块 | 839.01
金属锁定接骨板-LCP DHS板 | 4孔（微弧阳极氧化） | 块 | 839.01
金属锁定接骨板-LCP DHS板 | 12孔（微弧阳极氧化） | 块 | 839.01
金属锁定接骨板-LCP DHS板 | 7孔（微弧阳极氧化） | 块 | 839.01
金属锁定接骨板-LCP DHS板 | 20孔（微弧阳极氧化） | 块 | 839.01
金属锁定接骨板-LCP DHS板 | 18孔（微弧阳极氧化） | 块 | 839.01
金属锁定接骨板-LCP DHS板 | 8孔（微弧阳极氧化） | 块 | 839.01
金属锁定接骨板-LCP 钩板 | 5孔 | 块 | 809.66
金属锁定接骨板-LCP 钩板 | 4孔 | 块 | 809.66
金属锁定接骨板-LCP 钩板 | 3孔 | 块 | 809.66
金属锁定接骨板-LCP 胫骨近端后侧中间锁定接骨板 | 6孔 | 块 | 863.15
金属锁定接骨板-LCP 胫骨近端后侧中间锁定接骨板 | 1孔 | 块 | 863.15
金属锁定接骨板-LCP 胫骨近端后侧中间锁定接骨板 | 4孔 | 块 | 863.15
金属锁定接骨板-LCP 胫骨近端后侧中间锁定接骨板 | 2孔 | 块 | 863.15
金属锁定接骨板-LCP尺骨鹰嘴锁定接骨板 | 2孔，左 | 块 | 857.62
金属锁定接骨板-LCP尺骨鹰嘴锁定接骨板 | 12孔，右 | 块 | 857.62
金属锁定接骨板-LCP尺骨鹰嘴锁定接骨板 | 2孔，右 | 块 | 857.62
金属锁定接骨板-LCP尺骨鹰嘴锁定接骨板 | 4孔，左 | 块 | 857.62
金属锁定接骨板-LCP尺骨鹰嘴锁定接骨板 | 10孔，右 | 块 | 857.62
金属锁定接骨板-LCP尺骨鹰嘴锁定接骨板 | 4孔，右 | 块 | 857.62
金属锁定接骨板-LCP尺骨鹰嘴锁定接骨板 | 10孔，左 | 块 | 857.62
金属锁定接骨板-LCP尺骨鹰嘴锁定接骨板 | 8孔，左 | 块 | 857.62
金属锁定接骨板-LCP尺骨鹰嘴锁定接骨板 | 8孔，右 | 块 | 857.62
金属锁定接骨板-LCP尺骨鹰嘴锁定接骨板 | 6孔，右 | 块 | 857.62
金属锁定接骨板-LCP尺骨鹰嘴锁定接骨板 | 12孔，左 | 块 | 857.62
金属锁定接骨板-LCP尺骨鹰嘴锁定接骨板 | 6孔，左 | 块 | 857.62
金属锁定接骨板-LCP尺骨远端钩锁定接骨板 | 6孔（BCS81型） | 块 | 857.62
金属锁定接骨板-LCP尺骨远端钩锁定接骨板 | 7孔 | 块 | 857.62
金属锁定接骨板-LCP腓骨远端后外侧锁定接骨板 | 5孔，左 | 块 | 769.53
金属锁定接骨板-LCP腓骨远端后外侧锁定接骨板 | 3孔，左 | 块 | 769.53
金属锁定接骨板-LCP腓骨远端后外侧锁定接骨板 | 3孔，右 | 块 | 769.53
金属锁定接骨板-LCP腓骨远端后外侧锁定接骨板 | 4孔，左 | 块 | 769.53
金属锁定接骨板-LCP腓骨远端后外侧锁定接骨板 | 6孔，左 | 块 | 769.53
金属锁定接骨板-LCP腓骨远端后外侧锁定接骨板 | 6孔，右 | 块 | 769.53
金属锁定接骨板-LCP腓骨远端后外侧锁定接骨板 | 4孔，右 | 块 | 769.53
金属锁定接骨板-LCP腓骨远端后外侧锁定接骨板 | 5孔，右 | 块 | 769.53
金属锁定接骨板-LCP腓骨远端后外侧锁定接骨板 | 7孔，左 | 块 | 769.53
金属锁定接骨板-LCP腓骨远端后外侧锁定接骨板 | 7孔，右 | 块 | 769.53
金属锁定接骨板-LCP腓骨远端外侧锁定接骨板 | 6孔，左 | 块 | 769.53
金属锁定接骨板-LCP腓骨远端外侧锁定接骨板 | 6孔，右 | 块 | 769.53
金属锁定接骨板-LCP腓骨远端外侧锁定接骨板 | 4孔，右 | 块 | 769.53
金属锁定接骨板-LCP腓骨远端外侧锁定接骨板 | 7孔，右 | 块 | 769.53
金属锁定接骨板-LCP腓骨远端外侧锁定接骨板 | 3孔，右 | 块 | 769.53
金属锁定接骨板-LCP腓骨远端外侧锁定接骨板 | 4孔，左 | 块 | 769.53
金属锁定接骨板-LCP腓骨远端外侧锁定接骨板 | 5孔，左 | 块 | 769.53
金属锁定接骨板-LCP腓骨远端外侧锁定接骨板 | 3孔，左 | 块 | 769.53
金属锁定接骨板-LCP腓骨远端外侧锁定接骨板 | 5孔，右 | 块 | 769.53
金属锁定接骨板-LCP腓骨远端外侧锁定接骨板 | 7孔，左 | 块 | 769.53
金属锁定接骨板-LCP腓骨远端外侧锁定接骨板Ⅱ | 14孔，左 | 块 | 769.53
金属锁定接骨板-LCP腓骨远端外侧锁定接骨板Ⅱ | 10孔，右 | 块 | 769.53
金属锁定接骨板-LCP腓骨远端外侧锁定接骨板Ⅱ | 6孔，左 | 块 | 769.53
金属锁定接骨板-LCP腓骨远端外侧锁定接骨板Ⅱ | 14孔，右 | 块 | 769.53
金属锁定接骨板-LCP腓骨远端外侧锁定接骨板Ⅱ | 8孔，右 | 块 | 769.53
金属锁定接骨板-LCP腓骨远端外侧锁定接骨板Ⅱ | 4孔，右 | 块 | 769.53
金属锁定接骨板-LCP腓骨远端外侧锁定接骨板Ⅱ | 16孔，左 | 块 | 769.53
金属锁定接骨板-LCP腓骨远端外侧锁定接骨板Ⅱ | 4孔，左 | 块 | 769.53
金属锁定接骨板-LCP腓骨远端外侧锁定接骨板Ⅱ | 10孔，左 | 块 | 769.53
金属锁定接骨板-LCP腓骨远端外侧锁定接骨板Ⅱ | 8孔，左 | 块 | 769.53
金属锁定接骨板-LCP腓骨远端外侧锁定接骨板Ⅱ | 6孔，右 | 块 | 769.53
金属锁定接骨板-LCP腓骨远端外侧锁定接骨板Ⅱ | 12孔，左 | 块 | 769.53
金属锁定接骨板-LCP腓骨远端外侧锁定接骨板Ⅱ | 12孔，右 | 块 | 769.53
金属锁定接骨板-LCP腓骨远端外侧锁定接骨板Ⅱ | 16孔，右 | 块 | 769.53
金属锁定接骨板-LCP-肱骨远端关节外锁定接骨板 | 10孔，右 | 块 | 818.88
金属锁定接骨板-LCP-肱骨远端关节外锁定接骨板 | 12孔，左 | 块 | 818.88
金属锁定接骨板-LCP-肱骨远端关节外锁定接骨板 | 14孔，右 | 块 | 818.88
金属锁定接骨板-LCP-肱骨远端关节外锁定接骨板 | 4孔，左 | 块 | 818.88
金属锁定接骨板-LCP-肱骨远端关节外锁定接骨板 | 6孔，右 | 块 | 818.88
金属锁定接骨板-LCP-肱骨远端关节外锁定接骨板 | 8孔，左 | 块 | 818.88
金属锁定接骨板-LCP-肱骨远端关节外锁定接骨板 | 10孔，左 | 块 | 818.88
金属锁定接骨板-LCP-肱骨远端关节外锁定接骨板 | 6孔，左 | 块 | 818.88
金属锁定接骨板-LCP-肱骨远端关节外锁定接骨板 | 8孔，右 | 块 | 818.88
金属锁定接骨板-LCP-肱骨远端关节外锁定接骨板 | 14孔，左 | 块 | 818.88
金属锁定接骨板-LCP-肱骨远端关节外锁定接骨板 | 4孔，右 | 块 | 818.88
金属锁定接骨板-LCP-肱骨远端关节外锁定接骨板 | 12孔，右 | 块 | 818.88
金属锁定接骨板-LCP-肱骨远端中间干骺端锁定接骨板 | 15孔（微弧阳极氧化） | 块 | 818.88
金属锁定接骨板-LCP-肱骨远端中间干骺端锁定接骨板 | 13孔（微弧阳极氧化） | 块 | 818.88
金属锁定接骨板-LCP-肱骨远端中间干骺端锁定接骨板 | 7孔（微弧阳极氧化） | 块 | 818.88
金属锁定接骨板-LCP-肱骨远端中间干骺端锁定接骨板 | 11孔（微弧阳极氧化） | 块 | 818.88
金属锁定接骨板-LCP-肱骨远端中间干骺端锁定接骨板 | 9孔（微弧阳极氧化） | 块 | 818.88
金属锁定接骨板-LCP股骨近端锁定接骨板 | 6孔，右 | 块 | 839.01
金属锁定接骨板-LCP股骨近端锁定接骨板 | 12孔，右 | 块 | 839.01
金属锁定接骨板-LCP股骨近端锁定接骨板 | 2孔，右 | 块 | 839.01
金属锁定接骨板-LCP股骨近端锁定接骨板 | 8孔，右 | 块 | 839.01
金属锁定接骨板-LCP股骨近端锁定接骨板 | 14孔，左 | 块 | 839.01
金属锁定接骨板-LCP股骨近端锁定接骨板 | 10孔，左 | 块 | 839.01
金属锁定接骨板-LCP股骨近端锁定接骨板 | 10孔，右 | 块 | 839.01
金属锁定接骨板-LCP股骨近端锁定接骨板 | 8孔，左 | 块 | 839.01
金属锁定接骨板-LCP股骨近端锁定接骨板 | 6孔，左 | 块 | 839.01
金属锁定接骨板-LCP股骨近端锁定接骨板 | 12孔，左 | 块 | 839.01
金属锁定接骨板-LCP股骨近端锁定接骨板 | 2孔，左 | 块 | 839.01
金属锁定接骨板-LCP股骨近端锁定接骨板 | 4孔，右 | 块 | 839.01
金属锁定接骨板-LCP股骨近端锁定接骨板 | 14孔，右 | 块 | 839.01
金属锁定接骨板-LCP股骨近端锁定接骨板 | 4孔，左 | 块 | 839.01
金属锁定接骨板-LCP胫骨近端中间锁定接骨板 | 10孔，右（BCS55型） | 块 | 863.15
金属锁定接骨板-LCP胫骨近端中间锁定接骨板 | 8孔，右（BCS54型） | 块 | 863.15
金属锁定接骨板-LCP胫骨近端中间锁定接骨板 | 10孔，左（BCS55型） | 块 | 863.15
金属锁定接骨板-LCP胫骨近端中间锁定接骨板 | 6孔，左（BCS54型） | 块 | 863.15
金属锁定接骨板-LCP胫骨近端中间锁定接骨板 | 8孔，左（BCS55型） | 块 | 863.15
金属锁定接骨板-LCP胫骨近端中间锁定接骨板 | 8孔，右（BCS55型） | 块 | 863.15
金属锁定接骨板-LCP胫骨近端中间锁定接骨板 | 6孔，左（BCS55型） | 块 | 863.15
金属锁定接骨板-LCP胫骨近端中间锁定接骨板 | 4孔，左（BCS54型） | 块 | 863.15
金属锁定接骨板-LCP胫骨近端中间锁定接骨板 | 8孔，左（BCS54型） | 块 | 863.15
金属锁定接骨板-LCP胫骨近端中间锁定接骨板 | 4孔，右（BCS54型） | 块 | 863.15
金属锁定接骨板-LCP胫骨近端中间锁定接骨板 | 6孔，右（BCS55型） | 块 | 863.15
金属锁定接骨板-LCP胫骨近端中间锁定接骨板 | 6孔，右（BCS54型） | 块 | 863.15
金属锁定接骨板-LCP胫骨近端中间锁定接骨板 | 4孔，右（BCS55型） | 块 | 863.15
金属锁定接骨板-LCP胫骨近端中间锁定接骨板 | 4孔，左（BCS55型） | 块 | 863.15
金属锁定接骨板-LCP胫骨远端干骺端锁定接骨板 | 6孔 | 块 | 863.15
金属锁定接骨板-LCP胫骨远端干骺端锁定接骨板 | 14孔(ZSQ42型) | 块 | 863.15
金属锁定接骨板-LCP胫骨远端干骺端锁定接骨板 | 18孔(ZSQ42型) | 块 | 863.15
金属锁定接骨板-LCP胫骨远端干骺端锁定接骨板 | 16孔(ZSQ42型) | 块 | 863.15
金属锁定接骨板-LCP胫骨远端干骺端锁定接骨板 | 20孔(ZSQ42型) | 块 | 863.15
金属锁定接骨板-LCP胫骨远端干骺端锁定接骨板 | 7孔 | 块 | 863.15
金属锁定接骨板-LCP胫骨远端干骺端锁定接骨板 | 10孔 | 块 | 863.15
金属锁定接骨板-LCP胫骨远端干骺端锁定接骨板 | 9孔 | 块 | 863.15
金属锁定接骨板-LCP胫骨远端干骺端锁定接骨板 | 12孔 | 块 | 863.15
金属锁定接骨板-LCP胫骨远端干骺端锁定接骨板 | 4孔 | 块 | 863.15
金属锁定接骨板-LCP胫骨远端干骺端锁定接骨板 | 5孔 | 块 | 863.15
金属锁定接骨板-LCP胫骨远端干骺端锁定接骨板 | 8孔 | 块 | 863.15
金属锁定接骨板-LCP胫骨远端内侧锁定接骨板 | 6孔，右 | 块 | 863.15
金属锁定接骨板-LCP胫骨远端内侧锁定接骨板 | 10孔，左 | 块 | 863.15
金属锁定接骨板-LCP胫骨远端内侧锁定接骨板 | 10孔，右 | 块 | 863.15
金属锁定接骨板-LCP胫骨远端内侧锁定接骨板 | 12孔，右 | 块 | 863.15
金属锁定接骨板-LCP胫骨远端内侧锁定接骨板 | 12孔，左 | 块 | 863.15
金属锁定接骨板-LCP胫骨远端内侧锁定接骨板 | 4孔，右 | 块 | 863.15
金属锁定接骨板-LCP胫骨远端内侧锁定接骨板 | 4孔，左 | 块 | 863.15
金属锁定接骨板-LCP胫骨远端内侧锁定接骨板 | 6孔，左 | 块 | 863.15
金属锁定接骨板-LCP胫骨远端内侧锁定接骨板 | 8孔，右 | 块 | 863.15
金属锁定接骨板-LCP胫骨远端内侧锁定接骨板 | 14孔，左 | 块 | 863.15
金属锁定接骨板-LCP胫骨远端内侧锁定接骨板 | 14孔，右 | 块 | 863.15
金属锁定接骨板-LCP胫骨远端内侧锁定接骨板 | 8孔，左 | 块 | 863.15
金属锁定接骨板-LCP胫骨远端外侧锁定接骨板 | 7孔，右 | 块 | 863.15
金属锁定接骨板-LCP胫骨远端外侧锁定接骨板 | 13孔，右 | 块 | 863.15
金属锁定接骨板-LCP胫骨远端外侧锁定接骨板 | 9孔，右 | 块 | 863.15
金属锁定接骨板-LCP胫骨远端外侧锁定接骨板 | 11孔，左 | 块 | 863.15
金属锁定接骨板-LCP胫骨远端外侧锁定接骨板 | 5孔，右 | 块 | 863.15
金属锁定接骨板-LCP胫骨远端外侧锁定接骨板 | 7孔，左 | 块 | 863.15
金属锁定接骨板-LCP胫骨远端外侧锁定接骨板 | 5孔，左 | 块 | 863.15
金属锁定接骨板-LCP胫骨远端外侧锁定接骨板 | 13孔，左 | 块 | 863.15
金属锁定接骨板-LCP胫骨远端外侧锁定接骨板 | 11孔，右 | 块 | 863.15
金属锁定接骨板-LCP胫骨远端外侧锁定接骨板 | 9孔，左 | 块 | 863.15
金属锁定接骨板-LCP桡骨近端半圆形(桡骨颈)锁定接骨板 | 4孔 | 块 | 816.18
金属锁定接骨板-LCP桡骨近端半圆形(桡骨颈)锁定接骨板 | 3孔 | 块 | 816.18
金属锁定接骨板-LCP桡骨近端半圆形(桡骨颈)锁定接骨板 | 2孔 | 块 | 816.18
金属锁定接骨板-LCP桡骨近端半圆形(桡骨头)锁定接骨板 | 4孔，左 | 块 | 816.18
金属锁定接骨板-LCP桡骨近端半圆形(桡骨头)锁定接骨板 | 4孔，右 | 块 | 816.18
金属锁定接骨板-LCP桡骨近端半圆形(桡骨头)锁定接骨板 | 2孔，左 | 块 | 816.18
金属锁定接骨板-LCP桡骨近端半圆形(桡骨头)锁定接骨板 | 2孔，右 | 块 | 816.18
金属锁定接骨板-LCP桡骨近端半圆形(桡骨头)锁定接骨板 | 3孔，左 | 块 | 816.18
金属锁定接骨板-LCP桡骨近端半圆形(桡骨头)锁定接骨板 | 3孔，右 | 块 | 816.18
金属锁定接骨板-LCP桡骨远端背侧L型锁定接骨板 | 4孔，右（BCS79型） | 块 | 816.18
金属锁定接骨板-LCP桡骨远端背侧L型锁定接骨板 | 3孔，左（BCS78型） | 块 | 816.18
金属锁定接骨板-LCP桡骨远端背侧L型锁定接骨板 | 3孔，左（BCS79型） | 块 | 816.18
金属锁定接骨板-LCP桡骨远端背侧L型锁定接骨板 | 4孔，左（BCS77型） | 块 | 802.31
金属锁定接骨板-LCP桡骨远端背侧L型锁定接骨板 | 3孔，右（BCS79型） | 块 | 816.18
金属锁定接骨板-LCP桡骨远端背侧L型锁定接骨板 | 4孔，右(BCS78型） | 块 | 816.18
金属锁定接骨板-LCP桡骨远端背侧L型锁定接骨板 | 4孔，左（BCS78型） | 块 | 816.18
金属锁定接骨板-LCP桡骨远端背侧L型锁定接骨板 | 3孔，右(BCS78型） | 块 | 816.18
金属锁定接骨板-LCP桡骨远端背侧L型锁定接骨板 | 3孔，左（BCS77型） | 块 | 802.31
金属锁定接骨板-LCP桡骨远端背侧L型锁定接骨板 | 3孔，右（BCS77型） | 块 | 802.31
金属锁定接骨板-LCP桡骨远端背侧L型锁定接骨板 | 4孔，右（BCS77型） | 块 | 802.31
金属锁定接骨板-LCP桡骨远端背侧L型锁定接骨板 | 4孔，左（BCS79型） | 块 | 816.18
金属锁定接骨板-LCP桡骨远端背侧T型锁定接骨板 | 3孔 | 块 | 816.18
金属锁定接骨板-LCP桡骨远端背侧T型锁定接骨板 | 4孔 | 块 | 816.18
金属锁定接骨板-LCP桡骨远端背侧锁定接骨板 | 5孔 | 块 | 816.18
金属锁定接骨板-LCP桡骨远端背侧锁定接骨板 | 6孔 | 块 | 816.18
金属锁定接骨板-LCP适配锁定接骨板 | 12孔 | 块 | 809.66
金属锁定接骨板-LCP锁定接骨板 | 5孔（ZSQ39型） | 块 | 802.31
金属锁定接骨板-LCP锁定接骨板 | 7孔（ZSQ39型） | 块 | 802.31
金属锁定接骨板-LCP锁定接骨板 | 4孔（ZSQ39型） | 块 | 802.31
金属锁定接骨板-LCP锁定接骨板 | 6孔 | 块 | 802.31
金属锁定接骨板-LCP锁定接骨板 | 7孔 | 块 | 802.31
金属锁定接骨板-LCP锁定接骨板 | 10孔 | 块 | 802.31
金属锁定接骨板-LCP锁定接骨板 | 6孔（ZSQ39型） | 块 | 802.31
金属锁定接骨板-LCP锁定接骨板 | 8孔（ZSQ39型） | 块 | 802.31
金属锁定接骨板-LCP锁定接骨板 | 8孔 | 块 | 802.31
金属锁定接骨板-LCP锁定接骨板 | 10孔（ZSQ39型） | 块 | 802.31
金属锁定接骨板-LCP锁定接骨板 | 4孔 | 块 | 802.31
金属锁定接骨板-LCP锁定接骨板 | 5孔 | 块 | 802.31
金属锁定接骨板-LCP锁骨S型锁定接骨板 | 10孔，右（微弧阳极氧化） | 块 | 769.53
金属锁定接骨板-LCP锁骨S型锁定接骨板 | 10孔，左（微弧阳极氧化） | 块 | 769.53
金属锁定接骨板-LCP锁骨S型锁定接骨板 | 12孔，右（微弧阳极氧化） | 块 | 769.53
金属锁定接骨板-LCP锁骨S型锁定接骨板 | 12孔，左（微弧阳极氧化） | 块 | 769.53
金属锁定接骨板-LCP锁骨S型锁定接骨板 | 6孔，右（微弧阳极氧化） | 块 | 769.53
金属锁定接骨板-LCP锁骨S型锁定接骨板 | 6孔，左（微弧阳极氧化） | 块 | 769.53
金属锁定接骨板-LCP锁骨S型锁定接骨板 | 8孔，左（微弧阳极氧化） | 块 | 769.53
金属锁定接骨板-LCP锁骨S型锁定接骨板 | 8孔，右（微弧阳极氧化） | 块 | 769.53
金属锁定接骨板-LCP锁骨钩板 | 5右孔高度18mm（BCS44型） | 块 | 769.53
金属锁定接骨板-LCP锁骨钩板 | 4左孔高度18mm（BCS44型） | 块 | 769.53
金属锁定接骨板-LCP锁骨钩板 | 7右孔高度18mm（BCS44型） | 块 | 769.53
金属锁定接骨板-LCP锁骨钩板 | 6左孔高度18mm（BCS44型） | 块 | 769.53
金属锁定接骨板-LCP锁骨钩板 | 7左孔高度18mm（BCS44型） | 块 | 769.53
金属锁定接骨板-LCP锁骨钩板 | 5孔，右 | 块 | 769.53
金属锁定接骨板-LCP锁骨钩板 | 4孔，左 | 块 | 769.53
金属锁定接骨板-LCP锁骨钩板 | 4孔，右 | 块 | 769.53
金属锁定接骨板-LCP锁骨钩板 | 6孔，左 | 块 | 769.53
金属锁定接骨板-LCP锁骨钩板 | 7孔，左 | 块 | 769.53
金属锁定接骨板-LCP锁骨钩板 | 6孔，右 | 块 | 769.53
金属锁定接骨板-LCP锁骨钩板 | 7孔，右 | 块 | 769.53
金属锁定接骨板-LCP锁骨钩板 | 4右孔高度18mm（BCS44型） | 块 | 769.53
金属锁定接骨板-LCP锁骨钩板 | 5左孔高度18mm（BCS44型） | 块 | 769.53
金属锁定接骨板-LCP锁骨钩板 | 6右孔高度18mm（BCS44型） | 块 | 769.53
金属锁定接骨板-LCP锁骨钩板 | 5孔，左 | 块 | 769.53
金属锁定接骨板-LCP锁骨前侧带侧方延长锁定接骨板 | 3孔，左 | 块 | 769.53
金属锁定接骨板-LCP锁骨前侧带侧方延长锁定接骨板 | 6孔，右 | 块 | 769.53
金属锁定接骨板-LCP锁骨前侧带侧方延长锁定接骨板 | 3孔，右 | 块 | 769.53
金属锁定接骨板-LCP锁骨前侧带侧方延长锁定接骨板 | 6孔，左 | 块 | 769.53
金属锁定接骨板-LCP锁骨前侧带侧方延长锁定接骨板 | 8孔，左 | 块 | 769.53
金属锁定接骨板-LCP锁骨前侧带侧方延长锁定接骨板 | 8孔，右 | 块 | 769.53
金属锁定接骨板-LCP锁骨前侧带侧方延长锁定接骨板 | 5孔，右 | 块 | 769.53
金属锁定接骨板-LCP锁骨前侧带侧方延长锁定接骨板 | 4孔，右 | 块 | 769.53
金属锁定接骨板-LCP锁骨前侧带侧方延长锁定接骨板 | 7孔，右 | 块 | 769.53
金属锁定接骨板-LCP锁骨前侧带侧方延长锁定接骨板 | 5孔，左 | 块 | 769.53
金属锁定接骨板-LCP锁骨前侧带侧方延长锁定接骨板 | 4孔，左 | 块 | 769.53
金属锁定接骨板-LCP锁骨前侧带侧方延长锁定接骨板 | 7孔，左 | 块 | 769.53
金属锁定接骨板-LCP锁骨前侧锁定接骨板 | 8孔，左 | 块 | 769.53
金属锁定接骨板-LCP锁骨前侧锁定接骨板 | 7孔，左 | 块 | 769.53
金属锁定接骨板-LCP锁骨前侧锁定接骨板 | 7孔，右 | 块 | 769.53
金属锁定接骨板-LCP锁骨前侧锁定接骨板 | 6孔，右 | 块 | 769.53
金属锁定接骨板-LCP锁骨前侧锁定接骨板 | 8孔，右 | 块 | 769.53
金属锁定接骨板-LCP锁骨前侧锁定接骨板 | 6孔，左 | 块 | 769.53
金属锁定接骨板-LCP微型髁板 | 4孔 | 块 | 769.53
金属锁定接骨板-LCP微型髁板 | 7孔（BCS57型） | 块 | 769.53
金属锁定接骨板-LCP微型髁板 | 3孔（BCS57型） | 块 | 769.53
金属锁定接骨板-LCP微型髁板 | 5孔 | 块 | 769.53
金属锁定接骨板-LCP微型髁板 | 3孔 | 块 | 769.53
金属锁定接骨板-LCP微型髁板 | 4孔（BCS57型） | 块 | 769.53
金属锁定接骨板-LCP微型髁板 | 5孔（BCS57型） | 块 | 769.53
金属锁定接骨板-LCP微型髁板 | 6孔 | 块 | 769.53
金属锁定接骨板-LCP微型髁板 | 6孔（BCS57型） | 块 | 769.53
金属锁定接骨板-LCP微型髁板 | 7孔 | 块 | 769.53
金属锁定接骨板-LCP微型适配锁定接骨板(Y形) | 6孔 | 块 | 809.66
金属锁定接骨板-LCP微型适配锁定接骨板(Y形) | 5孔 | 块 | 809.66
金属锁定接骨板-LCP微型适配锁定接骨板(Y形) | 7孔 | 块 | 809.66
金属锁定接骨板-LCP微型适配锁定接骨板(Y形) | 4孔 | 块 | 809.66
金属锁定接骨板-LCP微型适配锁定接骨板(Y形) | 4孔（BCS96型） | 块 | 809.66
金属锁定接骨板-LCP微型适配锁定接骨板(Y形) | 7孔（BCS96型） | 块 | 809.66
金属锁定接骨板-LCP微型适配锁定接骨板(Y形) | 5孔（BCS96型） | 块 | 809.66
金属锁定接骨板-LCP微型适配锁定接骨板(Y形) | 6孔（BCS96型） | 块 | 809.66
金属锁定接骨板-LCP微型锁定接骨板(L形) | 4孔，左 | 块 | 802.31
金属锁定接骨板-LCP微型锁定接骨板(L形) | 3孔，右 | 块 | 802.31
金属锁定接骨板-LCP微型锁定接骨板(L形) | 4孔，右 | 块 | 802.31
金属锁定接骨板-LCP微型锁定接骨板(L形) | 3孔，左 | 块 | 802.31
金属锁定接骨板-LCP微型锁定接骨板(T形) | 7孔(BCS99型） | 块 | 802.31
金属锁定接骨板-LCP微型锁定接骨板(T形) | 宽度7；7孔（BCS58型） | 块 | 802.31
金属锁定接骨板-LCP微型锁定接骨板(T形) | 4孔(BCS99型） | 块 | 802.31
金属锁定接骨板-LCP微型锁定接骨板(T形) | 宽度7；4孔（BCS58型） | 块 | 802.31
金属锁定接骨板-LCP微型锁定接骨板(T形) | 6孔(BCS99型） | 块 | 802.31
金属锁定接骨板-LCP微型锁定接骨板(T形) | 宽度7；5孔（BCS58型） | 块 | 802.31
金属锁定接骨板-LCP微型锁定接骨板(T形) | 宽度7；3孔（BCS58型） | 块 | 802.31
金属锁定接骨板-LCP微型锁定接骨板(T形) | 宽度7；6孔（BCS58型） | 块 | 802.31
金属锁定接骨板-LCP微型锁定接骨板(T形) | 5孔(BCS99型） | 块 | 802.31
金属锁定接骨板-LCP微型锁定接骨板(T形） | 4孔（着色阳极氧化） | 块 | 802.31
金属锁定接骨板-LCP微型锁定接骨板(T形） | 6孔（着色阳极氧化） | 块 | 802.31
金属锁定接骨板-LCP微型锁定接骨板(T形） | 5孔（着色阳极氧化） | 块 | 802.31
金属锁定接骨板-LCP微型锁定接骨板(T形） | 7孔（着色阳极氧化） | 块 | 802.31
金属锁定接骨板-LCP微型锁定接骨板(T型) | 宽度5；5孔（BCS58型） | 块 | 802.31
金属锁定接骨板-LCP微型锁定接骨板(T型) | 宽度5；6孔（BCS58型） | 块 | 802.31
金属锁定接骨板-LCP微型锁定接骨板(T型) | 宽度5；4孔（BCS58型） | 块 | 802.31
金属锁定接骨板-LCP微型锁定接骨板(T型) | 宽度5；7孔（BCS58型） | 块 | 802.31
金属锁定接骨板-LCP微型锁定接骨板(T型) | 宽度5；3孔（BCS58型） | 块 | 802.31
金属锁定接骨板-尺骨近端锁定板 | YSZ65 13孔左 | 个 | 784.14
金属锁定接骨板-尺骨近端锁定板 | YSZ65 11孔右 | 个 | 784.14
金属锁定接骨板-尺骨近端锁定板 | YSZ65 15孔左 | 个 | 784.14
金属锁定接骨板-尺骨近端锁定板 | YSZ65 12孔右 | 个 | 784.14
金属锁定接骨板-尺骨近端锁定板 | YSZ65 9孔右 | 个 | 784.14
金属锁定接骨板-尺骨近端锁定板 | YSZ65 7孔左 | 个 | 784.14
金属锁定接骨板-尺骨近端锁定板 | YSZ65 16孔右 | 个 | 784.14
金属锁定接骨板-尺骨近端锁定板 | YSZ65 5孔右 | 个 | 784.14
金属锁定接骨板-尺骨近端锁定板 | YSZ65 11孔左 | 个 | 784.14
金属锁定接骨板-尺骨近端锁定板 | YSZ65 7孔右 | 个 | 784.14
金属锁定接骨板-尺骨近端锁定板 | YSZ65 6孔左 | 个 | 784.14
金属锁定接骨板-尺骨近端锁定板 | YSZ65 8孔左 | 个 | 784.14
金属锁定接骨板-尺骨近端锁定板 | YSZ65 16孔左 | 个 | 784.14
金属锁定接骨板-尺骨近端锁定板 | YSZ65 15孔右 | 个 | 784.14
金属锁定接骨板-尺骨近端锁定板 | YSZ65 14孔左 | 个 | 784.14
金属锁定接骨板-尺骨近端锁定板 | YSZ65 10孔右 | 个 | 784.14
金属锁定接骨板-尺骨近端锁定板 | YSZ65 9孔左 | 个 | 784.14
金属锁定接骨板-尺骨近端锁定板 | YSZ65 4孔左 | 个 | 784.14
金属锁定接骨板-尺骨近端锁定板 | YSZ65 3孔右 | 个 | 784.14
金属锁定接骨板-尺骨近端锁定板 | YSZ65 6孔右 | 个 | 784.14
金属锁定接骨板-尺骨近端锁定板 | YSZ65 14孔右 | 个 | 784.14
金属锁定接骨板-尺骨近端锁定板 | YSZ65 13孔右 | 个 | 784.14
金属锁定接骨板-尺骨近端锁定板 | YSZ65 10孔左 | 个 | 784.14
金属锁定接骨板-尺骨近端锁定板 | YSZ65 5孔左 | 个 | 784.14
金属锁定接骨板-尺骨近端锁定板 | YSZ65 8孔右 | 个 | 784.14
金属锁定接骨板-尺骨近端锁定板 | YSZ65 12孔左 | 个 | 784.14
金属锁定接骨板-尺骨近端锁定板 | YSZ65 3孔左 | 个 | 784.14
金属锁定接骨板-尺骨近端锁定板 | YSZ65 4孔右 | 个 | 784.14
金属锁定接骨板-尺骨鹰嘴钩钢板 | YSL62 5孔右 | 个 | 784.14
金属锁定接骨板-尺骨鹰嘴钩钢板 | YSL62 3孔左 | 个 | 784.14
金属锁定接骨板-尺骨鹰嘴钩钢板 | YSL62 8孔右 | 个 | 784.14
金属锁定接骨板-尺骨鹰嘴钩钢板 | YSL62 8孔左 | 个 | 784.14
金属锁定接骨板-尺骨鹰嘴钩钢板 | YSL62 9孔右 | 个 | 784.14
金属锁定接骨板-尺骨鹰嘴钩钢板 | YSL62 6孔右 | 个 | 784.14
金属锁定接骨板-尺骨鹰嘴钩钢板 | YSL62 5孔左 | 个 | 784.14
金属锁定接骨板-尺骨鹰嘴钩钢板 | YSL62 4孔右 | 个 | 784.14
金属锁定接骨板-尺骨鹰嘴钩钢板 | YSL62 10孔左 | 个 | 784.14
金属锁定接骨板-尺骨鹰嘴钩钢板 | YSL62 2孔左 | 个 | 784.14
金属锁定接骨板-尺骨鹰嘴钩钢板 | YSL62 3孔右 | 个 | 784.14
金属锁定接骨板-尺骨鹰嘴钩钢板 | YSL62 10孔右 | 个 | 784.14
金属锁定接骨板-尺骨鹰嘴钩钢板 | YSL62 2孔右 | 个 | 784.14
金属锁定接骨板-尺骨鹰嘴钩钢板 | YSL62 4孔左 | 个 | 784.14
金属锁定接骨板-尺骨鹰嘴钩钢板 | YSL62 7孔左 | 个 | 784.14
金属锁定接骨板-尺骨鹰嘴钩钢板 | YSL62 6孔左 | 个 | 784.14
金属锁定接骨板-尺骨鹰嘴钩钢板 | YSL62 9孔左 | 个 | 784.14
金属锁定接骨板-尺骨鹰嘴钩钢板 | YSL62 7孔右 | 个 | 784.14
金属锁定接骨板-尺骨鹰嘴钩钢板（万向） | YSZ62 2孔左 | 个 | 784.14
金属锁定接骨板-尺骨鹰嘴钩钢板（万向） | YSZ62 8孔左 | 个 | 784.14
金属锁定接骨板-尺骨鹰嘴钩钢板（万向） | YSZ62 9孔右 | 个 | 784.14
金属锁定接骨板-尺骨鹰嘴钩钢板（万向） | YSZ62 8孔右 | 个 | 784.14
金属锁定接骨板-尺骨鹰嘴钩钢板（万向） | YSZ62 3孔左 | 个 | 784.14
金属锁定接骨板-尺骨鹰嘴钩钢板（万向） | YSZ62 4孔左 | 个 | 784.14
金属锁定接骨板-尺骨鹰嘴钩钢板（万向） | YSZ62 10孔左 | 个 | 784.14
金属锁定接骨板-尺骨鹰嘴钩钢板（万向） | YSZ62 5孔左 | 个 | 784.14
金属锁定接骨板-尺骨鹰嘴钩钢板（万向） | YSZ62 4孔右 | 个 | 784.14
金属锁定接骨板-尺骨鹰嘴钩钢板（万向） | YSZ62 7孔左 | 个 | 784.14
金属锁定接骨板-尺骨鹰嘴钩钢板（万向） | YSZ62 2孔右 | 个 | 784.14
金属锁定接骨板-尺骨鹰嘴钩钢板（万向） | YSZ62 10孔右 | 个 | 784.14
金属锁定接骨板-尺骨鹰嘴钩钢板（万向） | YSZ62 6孔左 | 个 | 784.14
金属锁定接骨板-尺骨鹰嘴钩钢板（万向） | YSZ62 5孔右 | 个 | 784.14
金属锁定接骨板-尺骨鹰嘴钩钢板（万向） | YSZ62 9孔左 | 个 | 784.14
金属锁定接骨板-尺骨鹰嘴钩钢板（万向） | YSZ62 7孔右 | 个 | 784.14
金属锁定接骨板-尺骨鹰嘴钩钢板（万向） | YSZ62 3孔右 | 个 | 784.14
金属锁定接骨板-尺骨鹰嘴钩钢板（万向） | YSZ62 6孔右 | 个 | 784.14
金属锁定接骨板-耻骨联合锁定接骨板 | 6孔 | 块 | 868.84
金属锁定接骨板-耻骨联合锁定接骨板 | 4孔 | 块 | 868.84
金属锁定接骨板钉系统-L型背侧锁定加压钢板 | 51×4孔左/YSB76 | 块 | 923.3
金属锁定接骨板钉系统-L型背侧锁定加压钢板 | 60×5孔右/YSB76 | 块 | 923.3
金属锁定接骨板钉系统-L型背侧锁定加压钢板 | 51×4孔右/YSB76 | 块 | 923.3
金属锁定接骨板钉系统-L型背侧锁定加压钢板 | 42×3孔左/YSB76 | 块 | 923.3
金属锁定接骨板钉系统-L型背侧锁定加压钢板 | 78×7孔右/YSB76 | 块 | 923.3
金属锁定接骨板钉系统-L型背侧锁定加压钢板 | 69×6孔左/YSB76 | 块 | 923.3
金属锁定接骨板钉系统-L型背侧锁定加压钢板 | 60×5孔左/YSB76 | 块 | 923.3
金属锁定接骨板钉系统-L型背侧锁定加压钢板 | 69×6孔右/YSB76 | 块 | 923.3
金属锁定接骨板钉系统-L型背侧锁定加压钢板 | 78×7孔左/YSB76 | 块 | 923.3
金属锁定接骨板钉系统-L型背侧锁定加压钢板 | 42×3孔右/YSB76 | 块 | 923.3
金属锁定接骨板钉系统-L型锁定加压钢板2.7 | 32.5×3孔右YSB111 | 块 | 918.7
金属锁定接骨板钉系统-L型锁定加压钢板2.7 | 32.5×3孔左YSB111 | 块 | 918.7
金属锁定接骨板钉系统-L型锁定加压钢板2.7 | 40×4孔右YSB111 | 块 | 918.7
金属锁定接骨板钉系统-L型锁定加压钢板2.7 | 40×4孔左YSB111 | 块 | 918.7
金属锁定接骨板钉系统-T型锁定加压钢板2.7 | 40×4孔YSB110 | 块 | 918.7
金属锁定接骨板钉系统-T型锁定加压钢板2.7 | 32.5×3孔YSB110 | 块 | 918.7
金属锁定接骨板钉系统-尺骨近端背侧锁定加压钢板 | 215×12孔右/YSB36-02 | 块 | 970.17
金属锁定接骨板钉系统-尺骨近端背侧锁定加压钢板 | 111×4孔右/YSB36-02 | 块 | 970.17
金属锁定接骨板钉系统-尺骨近端背侧锁定加压钢板 | 176×9孔右/YSB36-02 | 块 | 970.17
金属锁定接骨板钉系统-尺骨近端背侧锁定加压钢板 | 124×5孔左/YSB36-02 | 块 | 970.17
金属锁定接骨板钉系统-尺骨近端背侧锁定加压钢板 | 137×6孔左/YSB36-02 | 块 | 970.17
金属锁定接骨板钉系统-尺骨近端背侧锁定加压钢板 | 215×12孔左/YSB36-02 | 块 | 970.17
金属锁定接骨板钉系统-尺骨近端背侧锁定加压钢板 | 163×8孔右/YSB36-02 | 块 | 970.17
金属锁定接骨板钉系统-尺骨近端背侧锁定加压钢板 | 189×10孔右/YSB36-02 | 块 | 970.17
金属锁定接骨板钉系统-尺骨近端背侧锁定加压钢板 | 124×5孔右/YSB36-02 | 块 | 970.17
金属锁定接骨板钉系统-尺骨近端背侧锁定加压钢板 | 176×9孔左/YSB36-02 | 块 | 970.17
金属锁定接骨板钉系统-尺骨近端背侧锁定加压钢板 | 189×10孔左/YSB36-02 | 块 | 970.17
金属锁定接骨板钉系统-尺骨近端背侧锁定加压钢板 | 137×6孔右/YSB36-02 | 块 | 970.17
金属锁定接骨板钉系统-尺骨近端背侧锁定加压钢板 | 150×7孔右/YSB36-02 | 块 | 970.17
金属锁定接骨板钉系统-尺骨近端背侧锁定加压钢板 | 163×8孔左/YSB36-02 | 块 | 970.17
金属锁定接骨板钉系统-尺骨近端背侧锁定加压钢板 | 202×11孔左/YSB36-02 | 块 | 970.17
金属锁定接骨板钉系统-尺骨近端背侧锁定加压钢板 | 202×11孔右/YSB36-02 | 块 | 970.17
金属锁定接骨板钉系统-尺骨近端背侧锁定加压钢板 | 150×7孔左/YSB36-02 | 块 | 970.17
金属锁定接骨板钉系统-尺骨近端背侧锁定加压钢板 | 111×4孔左/YSB36-02 | 块 | 970.17
金属锁定接骨板钉系统-干骺端锁定加压钢板（肱骨） | 86×6孔/YSB69-02-01 | 块 | 926.35
金属锁定接骨板钉系统-干骺端锁定加压钢板（肱骨） | 190×14孔/YSB69-02-01 | 块 | 926.35
金属锁定接骨板钉系统-干骺端锁定加压钢板（肱骨） | 125×9孔/YSB69-02-01 | 块 | 926.35
金属锁定接骨板钉系统-干骺端锁定加压钢板（肱骨） | 164×12孔/YSB69-02-01 | 块 | 926.35
金属锁定接骨板钉系统-干骺端锁定加压钢板（肱骨） | 99×7孔/YSB69-02-01 | 块 | 926.35
金属锁定接骨板钉系统-干骺端锁定加压钢板（肱骨） | 138×10孔/YSB69-02-01 | 块 | 926.35
金属锁定接骨板钉系统-干骺端锁定加压钢板（肱骨） | 112×8孔/YSB69-02-01 | 块 | 926.35
金属锁定接骨板钉系统-干骺端锁定加压钢板（肱骨） | 151×11孔/YSB69-02-01 | 块 | 926.35
金属锁定接骨板钉系统-干骺端锁定加压钢板（肱骨） | 177×13孔/YSB69-02-01 | 块 | 926.35
金属锁定接骨板钉系统-干骺端锁定加压钢板（胫骨） | 190×7孔/YSB69-03-01 | 块 | 976
金属锁定接骨板钉系统-干骺端锁定加压钢板（胫骨） | 244×10孔/YSB69-03-01 | 块 | 976
金属锁定接骨板钉系统-干骺端锁定加压钢板（胫骨） | 226×9孔/YSB69-03-01 | 块 | 976
金属锁定接骨板钉系统-干骺端锁定加压钢板（胫骨） | 298×13孔/YSB69-03-01 | 块 | 976
金属锁定接骨板钉系统-干骺端锁定加压钢板（胫骨） | 280×12孔/YSB69-03-01 | 块 | 976
金属锁定接骨板钉系统-干骺端锁定加压钢板（胫骨） | 208×8孔/YSB69-03-01 | 块 | 976
金属锁定接骨板钉系统-干骺端锁定加压钢板（胫骨） | 262×11孔/YSB69-03-01 | 块 | 976
金属锁定接骨板钉系统-干骺端锁定加压钢板（胫骨） | 172×6孔/YSB69-03-01 | 块 | 976
金属锁定接骨板钉系统-干骺端锁定加压钢板（胫骨） | 154×5孔/YSB69-03-01 | 块 | 976
金属锁定接骨板钉系统-肱骨近端锁定加压钢板（Ⅲ型） | 130×5孔/YSB03-05 | 块 | 926.35
金属锁定接骨板钉系统-肱骨近端锁定加压钢板（Ⅲ型） | 214×11孔/YSB03-05 | 块 | 926.35
金属锁定接骨板钉系统-肱骨近端锁定加压钢板（Ⅲ型） | 116×4孔/YSB03-05 | 块 | 926.35
金属锁定接骨板钉系统-肱骨近端锁定加压钢板（Ⅲ型） | 158×7孔/YSB03-05 | 块 | 926.35
金属锁定接骨板钉系统-肱骨近端锁定加压钢板（Ⅲ型） | 172×8孔/YSB03-05 | 块 | 926.35
金属锁定接骨板钉系统-肱骨近端锁定加压钢板（Ⅲ型） | 102×3孔/YSB03-05 | 块 | 926.35
金属锁定接骨板钉系统-肱骨近端锁定加压钢板（Ⅲ型） | 228×12孔/YSB03-05 | 块 | 926.35
金属锁定接骨板钉系统-肱骨近端锁定加压钢板（Ⅲ型） | 144×6孔/YSB03-05 | 块 | 926.35
金属锁定接骨板钉系统-肱骨近端锁定加压钢板（Ⅲ型） | 200×10孔/YSB03-05 | 块 | 926.35
金属锁定接骨板钉系统-肱骨近端锁定加压钢板（Ⅲ型） | 88×2孔/YSB03-05 | 块 | 926.35
金属锁定接骨板钉系统-肱骨近端锁定加压钢板（Ⅲ型） | 186×9孔/YSB03-05 | 块 | 926.35
金属锁定接骨板钉系统-肱骨远端内侧锁定加压钢板 | 92×5孔左/YSB68-03 | 块 | 926.35
金属锁定接骨板钉系统-肱骨远端内侧锁定加压钢板 | 80×4孔右/YSB68-03 | 块 | 926.35
金属锁定接骨板钉系统-肱骨远端内侧锁定加压钢板 | 140×9孔左/YSB68-03 | 块 | 926.35
金属锁定接骨板钉系统-肱骨远端内侧锁定加压钢板 | 116×7孔左/YSB68-03 | 块 | 926.35
金属锁定接骨板钉系统-肱骨远端内侧锁定加压钢板 | 68×3孔左/YSB68-03 | 块 | 926.35
金属锁定接骨板钉系统-肱骨远端内侧锁定加压钢板 | 104×6孔右/YSB68-03 | 块 | 926.35
金属锁定接骨板钉系统-肱骨远端内侧锁定加压钢板 | 128×8孔右/YSB68-03 | 块 | 926.35
金属锁定接骨板钉系统-肱骨远端内侧锁定加压钢板 | 104×6孔左/YSB68-03 | 块 | 926.35
金属锁定接骨板钉系统-肱骨远端内侧锁定加压钢板 | 140×9孔右/YSB68-03 | 块 | 926.35
金属锁定接骨板钉系统-肱骨远端内侧锁定加压钢板 | 80×4孔左/YSB68-03 | 块 | 926.35
金属锁定接骨板钉系统-肱骨远端内侧锁定加压钢板 | 128×8孔左/YSB68-03 | 块 | 926.35
金属锁定接骨板钉系统-肱骨远端内侧锁定加压钢板 | 116×7孔右/YSB68-03 | 块 | 926.35
金属锁定接骨板钉系统-肱骨远端内侧锁定加压钢板 | 92×5孔右/YSB68-03 | 块 | 926.35
金属锁定接骨板钉系统-肱骨远端内侧锁定加压钢板 | 68×3孔右/YSB68-03 | 块 | 926.35
金属锁定接骨板钉系统-肱骨远端外侧锁定加压钢板 | 127×8孔左/YSB65-05 | 块 | 926.35
金属锁定接骨板钉系统-肱骨远端外侧锁定加压钢板 | 79×4孔右/YSB65-05 | 块 | 926.35
金属锁定接骨板钉系统-肱骨远端外侧锁定加压钢板 | 115×7孔左/YSB65-05 | 块 | 926.35
金属锁定接骨板钉系统-肱骨远端外侧锁定加压钢板 | 91×5孔左/YSB65-05 | 块 | 926.35
金属锁定接骨板钉系统-肱骨远端外侧锁定加压钢板 | 115×7孔右/YSB65-05 | 块 | 926.35
金属锁定接骨板钉系统-肱骨远端外侧锁定加压钢板 | 127×8孔右/YSB65-05 | 块 | 926.35
金属锁定接骨板钉系统-肱骨远端外侧锁定加压钢板 | 103×6孔右/YSB65-05 | 块 | 926.35
金属锁定接骨板钉系统-肱骨远端外侧锁定加压钢板 | 67×3孔右/YSB65-05 | 块 | 926.35
金属锁定接骨板钉系统-肱骨远端外侧锁定加压钢板 | 139×9孔左/YSB65-05 | 块 | 926.35
金属锁定接骨板钉系统-肱骨远端外侧锁定加压钢板 | 91×5孔右/YSB65-05 | 块 | 926.35
金属锁定接骨板钉系统-肱骨远端外侧锁定加压钢板 | 67×3孔左/YSB65-05 | 块 | 926.35
金属锁定接骨板钉系统-肱骨远端外侧锁定加压钢板 | 139×9孔右/YSB65-05 | 块 | 926.35
金属锁定接骨板钉系统-肱骨远端外侧锁定加压钢板 | 79×4孔左/YSB65-05 | 块 | 926.35
金属锁定接骨板钉系统-肱骨远端外侧锁定加压钢板 | 103×6孔左/YSB65-05 | 块 | 926.35
金属锁定接骨板钉系统-肱骨远端外侧锁定加压钢板（Ⅰ型） | 67×3孔右/YSB65-03 | 块 | 926.35
金属锁定接骨板钉系统-肱骨远端外侧锁定加压钢板（Ⅰ型） | 103×6孔左/YSB65-03 | 块 | 926.35
金属锁定接骨板钉系统-肱骨远端外侧锁定加压钢板（Ⅰ型） | 115×7孔左/YSB65-03 | 块 | 926.35
金属锁定接骨板钉系统-肱骨远端外侧锁定加压钢板（Ⅰ型） | 139×9孔左/YSB65-03 | 块 | 926.35
金属锁定接骨板钉系统-肱骨远端外侧锁定加压钢板（Ⅰ型） | 115×7孔右/YSB65-03 | 块 | 926.35
金属锁定接骨板钉系统-肱骨远端外侧锁定加压钢板（Ⅰ型） | 91×5孔右/YSB65-03 | 块 | 926.35
金属锁定接骨板钉系统-肱骨远端外侧锁定加压钢板（Ⅰ型） | 103×6孔右/YSB65-03 | 块 | 926.35
金属锁定接骨板钉系统-肱骨远端外侧锁定加压钢板（Ⅰ型） | 127×8孔右/YSB65-03 | 块 | 926.35
金属锁定接骨板钉系统-肱骨远端外侧锁定加压钢板（Ⅰ型） | 139×9孔右/YSB65-03 | 块 | 926.35
金属锁定接骨板钉系统-肱骨远端外侧锁定加压钢板（Ⅰ型） | 127×8孔左/YSB65-03 | 块 | 926.35
金属锁定接骨板钉系统-肱骨远端外侧锁定加压钢板（Ⅰ型） | 79×4孔左/YSB65-03 | 块 | 926.35
金属锁定接骨板钉系统-肱骨远端外侧锁定加压钢板（Ⅰ型） | 79×4孔右/YSB65-03 | 块 | 926.35
金属锁定接骨板钉系统-肱骨远端外侧锁定加压钢板（Ⅰ型） | 67×3孔左/YSB65-03 | 块 | 926.35
金属锁定接骨板钉系统-肱骨远端外侧锁定加压钢板（Ⅰ型） | 91×5孔左/YSB65-03 | 块 | 926.35
金属锁定接骨板钉系统-股骨近端锁定加压钢板（Ⅲ型） | 120×4孔左/YSB44-04 | 块 | 949.12
金属锁定接骨板钉系统-股骨近端锁定加压钢板（Ⅲ型） | 210×9孔左/YSB44-04 | 块 | 949.12
金属锁定接骨板钉系统-股骨近端锁定加压钢板（Ⅲ型） | 192×8孔右/YSB44-04 | 块 | 949.12
金属锁定接骨板钉系统-股骨近端锁定加压钢板（Ⅲ型） | 156×6孔右/YSB44-04 | 块 | 949.12
金属锁定接骨板钉系统-股骨近端锁定加压钢板（Ⅲ型） | 156×6孔左/YSB44-04 | 块 | 949.12
金属锁定接骨板钉系统-股骨近端锁定加压钢板（Ⅲ型） | 120×4孔右/YSB44-04 | 块 | 949.12
金属锁定接骨板钉系统-股骨近端锁定加压钢板（Ⅲ型） | 138×5孔右/YSB44-04 | 块 | 949.12
金属锁定接骨板钉系统-股骨近端锁定加压钢板（Ⅲ型） | 210×9孔右/YSB44-04 | 块 | 949.12
金属锁定接骨板钉系统-股骨近端锁定加压钢板（Ⅲ型） | 102×3孔右/YSB44-04 | 块 | 949.12
金属锁定接骨板钉系统-股骨近端锁定加压钢板（Ⅲ型） | 174×7孔左/YSB44-04 | 块 | 949.12
金属锁定接骨板钉系统-股骨近端锁定加压钢板（Ⅲ型） | 192×8孔左/YSB44-04 | 块 | 949.12
金属锁定接骨板钉系统-股骨近端锁定加压钢板（Ⅲ型） | 138×5孔左/YSB44-04 | 块 | 949.12
金属锁定接骨板钉系统-股骨近端锁定加压钢板（Ⅲ型） | 102×3孔左/YSB44-04 | 块 | 949.12
金属锁定接骨板钉系统-股骨近端锁定加压钢板（Ⅲ型） | 174×7孔右/YSB44-04 | 块 | 949.12
金属锁定接骨板钉系统-股骨远端外侧锁定加压钢板（Ⅰ型） | 285×11孔右/YSB49-03 | 块 | 949.12
金属锁定接骨板钉系统-股骨远端外侧锁定加压钢板（Ⅰ型） | 245×9孔右/YSB49-03 | 块 | 949.12
金属锁定接骨板钉系统-股骨远端外侧锁定加压钢板（Ⅰ型） | 185×6孔左/YSB49-03 | 块 | 949.12
金属锁定接骨板钉系统-股骨远端外侧锁定加压钢板（Ⅰ型） | 265×10孔右/YSB49-03 | 块 | 949.12
金属锁定接骨板钉系统-股骨远端外侧锁定加压钢板（Ⅰ型） | 325×13孔右/YSB49-03 | 块 | 949.12
金属锁定接骨板钉系统-股骨远端外侧锁定加压钢板（Ⅰ型） | 225×8孔左/YSB49-03 | 块 | 949.12
金属锁定接骨板钉系统-股骨远端外侧锁定加压钢板（Ⅰ型） | 185×6孔右/YSB49-03 | 块 | 949.12
金属锁定接骨板钉系统-股骨远端外侧锁定加压钢板（Ⅰ型） | 165×5孔右/YSB49-03 | 块 | 949.12
金属锁定接骨板钉系统-股骨远端外侧锁定加压钢板（Ⅰ型） | 345×14孔右/YSB49-03 | 块 | 949.12
金属锁定接骨板钉系统-股骨远端外侧锁定加压钢板（Ⅰ型） | 225×8孔右/YSB49-03 | 块 | 949.12
金属锁定接骨板钉系统-股骨远端外侧锁定加压钢板（Ⅰ型） | 325×13孔左/YSB49-03 | 块 | 949.12
金属锁定接骨板钉系统-股骨远端外侧锁定加压钢板（Ⅰ型） | 345×14孔左/YSB49-03 | 块 | 949.12
金属锁定接骨板钉系统-股骨远端外侧锁定加压钢板（Ⅰ型） | 265×10孔左/YSB49-03 | 块 | 949.12
金属锁定接骨板钉系统-股骨远端外侧锁定加压钢板（Ⅰ型） | 205×7孔左/YSB49-03 | 块 | 949.12
金属锁定接骨板钉系统-股骨远端外侧锁定加压钢板（Ⅰ型） | 165×5孔左/YSB49-03 | 块 | 949.12
金属锁定接骨板钉系统-股骨远端外侧锁定加压钢板（Ⅰ型） | 205×7孔右/YSB49-03 | 块 | 949.12
金属锁定接骨板钉系统-股骨远端外侧锁定加压钢板（Ⅰ型） | 305×12孔左/YSB49-03 | 块 | 949.12
金属锁定接骨板钉系统-股骨远端外侧锁定加压钢板（Ⅰ型） | 245×9孔左/YSB49-03 | 块 | 949.12
金属锁定接骨板钉系统-股骨远端外侧锁定加压钢板（Ⅰ型） | 285×11孔左/YSB49-03 | 块 | 949.12
金属锁定接骨板钉系统-股骨远端外侧锁定加压钢板（Ⅰ型） | 305×12孔右/YSB49-03 | 块 | 949.12
金属锁定接骨板钉系统-胫骨近端内侧锁定加压钢板 | 106×4孔右/YSB73 | 块 | 976
金属锁定接骨板钉系统-胫骨近端内侧锁定加压钢板 | 322×16孔左/YSB73 | 块 | 976
金属锁定接骨板钉系统-胫骨近端内侧锁定加压钢板 | 286×14孔右/YSB73 | 块 | 976
金属锁定接骨板钉系统-胫骨近端内侧锁定加压钢板 | 142×6孔左/YSB73 | 块 | 976
金属锁定接骨板钉系统-胫骨近端内侧锁定加压钢板 | 214×10孔右/YSB73 | 块 | 976
金属锁定接骨板钉系统-胫骨近端内侧锁定加压钢板 | 250×12孔左/YSB73 | 块 | 976
金属锁定接骨板钉系统-胫骨近端内侧锁定加压钢板 | 142×6孔右/YSB73 | 块 | 976
金属锁定接骨板钉系统-胫骨近端内侧锁定加压钢板 | 178×8孔左/YSB73 | 块 | 976
金属锁定接骨板钉系统-胫骨近端内侧锁定加压钢板 | 106×4孔左/YSB73 | 块 | 976
金属锁定接骨板钉系统-胫骨近端内侧锁定加压钢板 | 250×12孔右/YSB73 | 块 | 976
金属锁定接骨板钉系统-胫骨近端内侧锁定加压钢板 | 178×8孔右/YSB73 | 块 | 976
金属锁定接骨板钉系统-胫骨近端内侧锁定加压钢板 | 214×10孔左/YSB73 | 块 | 976
金属锁定接骨板钉系统-胫骨近端内侧锁定加压钢板 | 322×16孔右/YSB73 | 块 | 976
金属锁定接骨板钉系统-胫骨近端内侧锁定加压钢板 | 286×14孔左/YSB73 | 块 | 976
金属锁定接骨板钉系统-胫骨近端锁定加压钢板 | 244×13孔左/YSB83 | 块 | 976
金属锁定接骨板钉系统-胫骨近端锁定加压钢板 | 172×9孔右/YSB83 | 块 | 976
金属锁定接骨板钉系统-胫骨近端锁定加压钢板 | 136×7孔左/YSB83 | 块 | 976
金属锁定接骨板钉系统-胫骨近端锁定加压钢板 | 226×12孔左/YSB83 | 块 | 976
金属锁定接骨板钉系统-胫骨近端锁定加压钢板 | 154×8孔左/YSB83 | 块 | 976
金属锁定接骨板钉系统-胫骨近端锁定加压钢板 | 100×5孔左/YSB83 | 块 | 976
金属锁定接骨板钉系统-胫骨近端锁定加压钢板 | 298×16孔左/YSB83 | 块 | 976
金属锁定接骨板钉系统-胫骨近端锁定加压钢板 | 136×7孔右/YSB83 | 块 | 976
金属锁定接骨板钉系统-胫骨近端锁定加压钢板 | 100×5孔右/YSB83 | 块 | 976
金属锁定接骨板钉系统-胫骨近端锁定加压钢板 | 280×15孔右/YSB83 | 块 | 976
金属锁定接骨板钉系统-胫骨近端锁定加压钢板 | 244×13孔右/YSB83 | 块 | 976
金属锁定接骨板钉系统-胫骨近端锁定加压钢板 | 190×10孔左/YSB83 | 块 | 976
金属锁定接骨板钉系统-胫骨近端锁定加压钢板 | 118×6孔右/YSB83 | 块 | 976
金属锁定接骨板钉系统-胫骨近端锁定加压钢板 | 262×14孔左/YSB83 | 块 | 976
金属锁定接骨板钉系统-胫骨近端锁定加压钢板 | 82×4孔左/YSB83 | 块 | 976
金属锁定接骨板钉系统-胫骨近端锁定加压钢板 | 118×6孔左/YSB83 | 块 | 976
金属锁定接骨板钉系统-胫骨近端锁定加压钢板 | 298×16孔右/YSB83 | 块 | 976
金属锁定接骨板钉系统-胫骨近端锁定加压钢板 | 82×4孔右/YSB83 | 块 | 976
金属锁定接骨板钉系统-胫骨近端锁定加压钢板 | 262×14孔右/YSB83 | 块 | 976
金属锁定接骨板钉系统-胫骨近端锁定加压钢板 | 280×15孔左/YSB83 | 块 | 976
金属锁定接骨板钉系统-胫骨近端锁定加压钢板 | 226×12孔右/YSB83 | 块 | 976
金属锁定接骨板钉系统-胫骨近端锁定加压钢板 | 190×10孔右/YSB83 | 块 | 976
金属锁定接骨板钉系统-胫骨近端锁定加压钢板 | 154×8孔右/YSB83 | 块 | 976
金属锁定接骨板钉系统-胫骨近端锁定加压钢板 | 208×11孔左/YSB83 | 块 | 976
金属锁定接骨板钉系统-胫骨近端锁定加压钢板 | 208×11孔右/YSB83 | 块 | 976
金属锁定接骨板钉系统-胫骨近端锁定加压钢板 | 172×9孔左/YSB83 | 块 | 976
金属锁定接骨板钉系统-胫骨远端内侧锁定加压钢板（Ⅳ型） | 135×6孔右/YSB72 | 块 | 976
金属锁定接骨板钉系统-胫骨远端内侧锁定加压钢板（Ⅳ型） | 135×6孔左/YSB72 | 块 | 976
金属锁定接骨板钉系统-胫骨远端内侧锁定加压钢板（Ⅳ型） | 239×14孔左/YSB72 | 块 | 976
金属锁定接骨板钉系统-胫骨远端内侧锁定加压钢板（Ⅳ型） | 187×10孔左/YSB72 | 块 | 976
金属锁定接骨板钉系统-胫骨远端内侧锁定加压钢板（Ⅳ型） | 187×10孔右/YSB72 | 块 | 976
金属锁定接骨板钉系统-胫骨远端内侧锁定加压钢板（Ⅳ型） | 109×4孔左/YSB72 | 块 | 976
金属锁定接骨板钉系统-胫骨远端内侧锁定加压钢板（Ⅳ型） | 161×8孔右/YSB72 | 块 | 976
金属锁定接骨板钉系统-胫骨远端内侧锁定加压钢板（Ⅳ型） | 109×4孔右/YSB72 | 块 | 976
金属锁定接骨板钉系统-胫骨远端内侧锁定加压钢板（Ⅳ型） | 213×12孔右/YSB72 | 块 | 976
金属锁定接骨板钉系统-胫骨远端内侧锁定加压钢板（Ⅳ型） | 161×8孔左/YSB72 | 块 | 976
金属锁定接骨板钉系统-胫骨远端内侧锁定加压钢板（Ⅳ型） | 213×12孔左/YSB72 | 块 | 976
金属锁定接骨板钉系统-胫骨远端内侧锁定加压钢板（Ⅳ型） | 239×14孔右/YSB72 | 块 | 976
金属锁定接骨板钉系统-胫骨远端外侧锁定加压钢板（Ⅰ型） | 225×13孔右/YSB58-03 | 块 | 976
金属锁定接骨板钉系统-胫骨远端外侧锁定加压钢板（Ⅰ型） | 225×13孔左/YSB58-03 | 块 | 976
金属锁定接骨板钉系统-胫骨远端外侧锁定加压钢板（Ⅰ型） | 243×14孔右/YSB58-03 | 块 | 976
金属锁定接骨板钉系统-胫骨远端外侧锁定加压钢板（Ⅰ型） | 261×15孔右/YSB58-03 | 块 | 976
金属锁定接骨板钉系统-胫骨远端外侧锁定加压钢板（Ⅰ型） | 99×6孔右/YSB58-03 | 块 | 976
金属锁定接骨板钉系统-胫骨远端外侧锁定加压钢板（Ⅰ型） | 81×5孔左/YSB58-03 | 块 | 976
金属锁定接骨板钉系统-胫骨远端外侧锁定加压钢板（Ⅰ型） | 243×14孔左/YSB58-03 | 块 | 976
金属锁定接骨板钉系统-胫骨远端外侧锁定加压钢板（Ⅰ型） | 99×6孔左/YSB58-03 | 块 | 976
金属锁定接骨板钉系统-胫骨远端外侧锁定加压钢板（Ⅰ型） | 261×15孔左/YSB58-03 | 块 | 976
金属锁定接骨板钉系统-胫骨远端外侧锁定加压钢板（Ⅰ型） | 81×5孔右/YSB58-03 | 块 | 976
金属锁定接骨板钉系统-胫骨远端外侧锁定加压钢板（Ⅰ型） | 189×11孔右/YSB58-03 | 块 | 976
金属锁定接骨板钉系统-胫骨远端外侧锁定加压钢板（Ⅰ型） | 153×9孔左/YSB58-03 | 块 | 976
金属锁定接骨板钉系统-胫骨远端外侧锁定加压钢板（Ⅰ型） | 135×8孔左/YSB58-03 | 块 | 976
金属锁定接骨板钉系统-胫骨远端外侧锁定加压钢板（Ⅰ型） | 117×7孔右/YSB58-03 | 块 | 976
金属锁定接骨板钉系统-胫骨远端外侧锁定加压钢板（Ⅰ型） | 207×12孔左/YSB58-03 | 块 | 976
金属锁定接骨板钉系统-胫骨远端外侧锁定加压钢板（Ⅰ型） | 117×7孔左/YSB58-03 | 块 | 976
金属锁定接骨板钉系统-胫骨远端外侧锁定加压钢板（Ⅰ型） | 171×10孔右/YSB58-03 | 块 | 976
金属锁定接骨板钉系统-胫骨远端外侧锁定加压钢板（Ⅰ型） | 189×11孔左/YSB58-03 | 块 | 976
金属锁定接骨板钉系统-胫骨远端外侧锁定加压钢板（Ⅰ型） | 135×8孔右/YSB58-03 | 块 | 976
金属锁定接骨板钉系统-胫骨远端外侧锁定加压钢板（Ⅰ型） | 171×10孔左/YSB58-03 | 块 | 976
金属锁定接骨板钉系统-胫骨远端外侧锁定加压钢板（Ⅰ型） | 153×9孔右/YSB58-03 | 块 | 976
金属锁定接骨板钉系统-胫骨远端外侧锁定加压钢板（Ⅰ型） | 207×12孔右/YSB58-03 | 块 | 976
金属锁定接骨板钉系统-髁型锁定加压钢板2.7 | 49.5×5孔YSB109 | 块 | 918.7
金属锁定接骨板钉系统-髁型锁定加压钢板2.7 | 65.5×7孔YSB109 | 块 | 918.7
金属锁定接骨板钉系统-髁型锁定加压钢板2.7 | 33.5×3孔YSB109 | 块 | 918.7
金属锁定接骨板钉系统-桡骨远端背侧锁定加压钢板 | 67×7孔/YSB78 | 块 | 923.3
金属锁定接骨板钉系统-桡骨远端背侧锁定加压钢板 | 49×5孔/YSB78 | 块 | 923.3
金属锁定接骨板钉系统-桡骨远端背侧锁定加压钢板 | 58×6孔/YSB78 | 块 | 923.3
金属锁定接骨板钉系统-桡骨远端掌侧锁定加压钢板（Ⅱ型） | 47×3孔左/YSB96 | 块 | 923.3
金属锁定接骨板钉系统-桡骨远端掌侧锁定加压钢板（Ⅱ型） | 65×5孔右/YSB96 | 块 | 923.3
金属锁定接骨板钉系统-桡骨远端掌侧锁定加压钢板（Ⅱ型） | 47×3孔右/YSB96 | 块 | 923.3
金属锁定接骨板钉系统-桡骨远端掌侧锁定加压钢板（Ⅱ型） | 65×5孔左/YSB96 | 块 | 923.3
金属锁定接骨板钉系统-锁定H型钢板2.7 | 45×8孔YSB113 | 块 | 918.7
金属锁定接骨板钉系统-锁定H型钢板2.7 | 31×5孔YSB113 | 块 | 918.7
金属锁定接骨板钉系统-锁定L型支撑重建钢板 | 164×9孔 左/YSB16-01 | 块 | 976
金属锁定接骨板钉系统-锁定L型支撑重建钢板 | 116×6孔 左/YSB16-01 | 块 | 976
金属锁定接骨板钉系统-锁定L型支撑重建钢板 | 100×5孔 右/YSB16-01 | 块 | 976
金属锁定接骨板钉系统-锁定L型支撑重建钢板 | 68×3孔 右/YSB16-01 | 块 | 976
金属锁定接骨板钉系统-锁定L型支撑重建钢板 | 148×8孔 右/YSB16-01 | 块 | 976
金属锁定接骨板钉系统-锁定L型支撑重建钢板 | 84×4孔 右/YSB16-01 | 块 | 976
金属锁定接骨板钉系统-锁定L型支撑重建钢板 | 132×7孔 右/YSB16-01 | 块 | 976
金属锁定接骨板钉系统-锁定L型支撑重建钢板 | 68×3孔 左/YSB16-01 | 块 | 976
金属锁定接骨板钉系统-锁定L型支撑重建钢板 | 84×4孔 左/YSB16-01 | 块 | 976
金属锁定接骨板钉系统-锁定L型支撑重建钢板 | 180×10孔 右/YSB16-01 | 块 | 976
金属锁定接骨板钉系统-锁定L型支撑重建钢板 | 132×7孔 左/YSB16-01 | 块 | 976
金属锁定接骨板钉系统-锁定L型支撑重建钢板 | 100×5孔 左/YSB16-01 | 块 | 976
金属锁定接骨板钉系统-锁定L型支撑重建钢板 | 164×9孔 右/YSB16-01 | 块 | 976
金属锁定接骨板钉系统-锁定L型支撑重建钢板 | 148×8孔 左/YSB16-01 | 块 | 976
金属锁定接骨板钉系统-锁定L型支撑重建钢板 | 180×10孔 左/YSB16-01 | 块 | 976
金属锁定接骨板钉系统-锁定L型支撑重建钢板 | 116×6孔 右/YSB16-01 | 块 | 976
金属锁定接骨板钉系统-锁定T型钢板1.5 | 44.5×8孔YSB84 | 块 | 907.61
金属锁定接骨板钉系统-锁定T型钢板1.5 | 24.5×4孔YSB84 | 块 | 907.61
金属锁定接骨板钉系统-锁定T型钢板1.5（Ⅰ型） | 24.5×4孔YSB100 | 块 | 907.61
金属锁定接骨板钉系统-锁定T型钢板1.5（Ⅰ型） | 44.5×8孔YSB100 | 块 | 907.61
金属锁定接骨板钉系统-锁定T型支撑重建钢板 | 100×5孔 右/YSB13-01 | 块 | 976
金属锁定接骨板钉系统-锁定T型支撑重建钢板 | 132×7孔 左/YSB13-01 | 块 | 976
金属锁定接骨板钉系统-锁定T型支撑重建钢板 | 164×9孔 左/YSB13-01 | 块 | 976
金属锁定接骨板钉系统-锁定T型支撑重建钢板 | 84×4孔 右/YSB13-01 | 块 | 976
金属锁定接骨板钉系统-锁定T型支撑重建钢板 | 68×3孔 左/YSB13-01 | 块 | 976
金属锁定接骨板钉系统-锁定T型支撑重建钢板 | 84×4孔 左/YSB13-01 | 块 | 976
金属锁定接骨板钉系统-锁定T型支撑重建钢板 | 180×10孔 左/YSB13-01 | 块 | 976
金属锁定接骨板钉系统-锁定T型支撑重建钢板 | 116×6孔 左/YSB13-01 | 块 | 976
金属锁定接骨板钉系统-锁定T型支撑重建钢板 | 148×8孔 左/YSB13-01 | 块 | 976
金属锁定接骨板钉系统-锁定T型支撑重建钢板 | 100×5孔 左/YSB13-01 | 块 | 976
金属锁定接骨板钉系统-锁定T型支撑重建钢板 | 164×9孔 右/YSB13-01 | 块 | 976
金属锁定接骨板钉系统-锁定T型支撑重建钢板 | 132×7孔 右/YSB13-01 | 块 | 976
金属锁定接骨板钉系统-锁定T型支撑重建钢板 | 148×8孔 右/YSB13-01 | 块 | 976
金属锁定接骨板钉系统-锁定T型支撑重建钢板 | 68×3孔 右/YSB13-01 | 块 | 976
金属锁定接骨板钉系统-锁定T型支撑重建钢板 | 180×10孔 右/YSB13-01 | 块 | 976
金属锁定接骨板钉系统-锁定T型支撑重建钢板 | 116×6孔 右/YSB13-01 | 块 | 976
金属锁定接骨板钉系统-锁定X型钢板2.7 | 14×22YSB115 | 块 | 918.7
金属锁定接骨板钉系统-锁定Y型钢板1.5 | 46×8孔YSB101 | 块 | 907.61
金属锁定接骨板钉系统-锁定Y型钢板1.5 | 26×4孔YSB101 | 块 | 907.61
金属锁定接骨板钉系统-锁定Y型重建钢板（Ⅱ型） | 125×6孔 左/YSB33-01 | 块 | 926.35
金属锁定接骨板钉系统-锁定Y型重建钢板（Ⅱ型） | 80×3孔 左/YSB33-01 | 块 | 926.35
金属锁定接骨板钉系统-锁定Y型重建钢板（Ⅱ型） | 95×4孔 右/YSB33-01 | 块 | 926.35
金属锁定接骨板钉系统-锁定Y型重建钢板（Ⅱ型） | 185×10孔 右/YSB33-01 | 块 | 926.35
金属锁定接骨板钉系统-锁定Y型重建钢板（Ⅱ型） | 170×9孔 右/YSB33-01 | 块 | 926.35
金属锁定接骨板钉系统-锁定Y型重建钢板（Ⅱ型） | 125×6孔 右/YSB33-01 | 块 | 926.35
金属锁定接骨板钉系统-锁定Y型重建钢板（Ⅱ型） | 140×7孔 左/YSB33-01 | 块 | 926.35
金属锁定接骨板钉系统-锁定Y型重建钢板（Ⅱ型） | 95×4孔 左/YSB33-01 | 块 | 926.35
金属锁定接骨板钉系统-锁定Y型重建钢板（Ⅱ型） | 110×5孔 左/YSB33-01 | 块 | 926.35
金属锁定接骨板钉系统-锁定Y型重建钢板（Ⅱ型） | 185×10孔 左/YSB33-01 | 块 | 926.35
金属锁定接骨板钉系统-锁定Y型重建钢板（Ⅱ型） | 170×9孔 左/YSB33-01 | 块 | 926.35
金属锁定接骨板钉系统-锁定Y型重建钢板（Ⅱ型） | 80×3孔 右/YSB33-01 | 块 | 926.35
金属锁定接骨板钉系统-锁定Y型重建钢板（Ⅱ型） | 155×8孔 左/YSB33-01 | 块 | 926.35
金属锁定接骨板钉系统-锁定Y型重建钢板（Ⅱ型） | 110×5孔 右/YSB33-01 | 块 | 926.35
金属锁定接骨板钉系统-锁定Y型重建钢板（Ⅱ型） | 155×8孔 右/YSB33-01 | 块 | 926.35
金属锁定接骨板钉系统-锁定Y型重建钢板（Ⅱ型） | 140×7孔 右/YSB33-01 | 块 | 926.35
金属锁定接骨板钉系统-锁定腓骨远端外侧钢板（Ⅱ型） | 67×3孔 左/YSB20-01 | 块 | 870.53
金属锁定接骨板钉系统-锁定腓骨远端外侧钢板（Ⅱ型） | 151×10孔 左/YSB20-01 | 块 | 870.53
金属锁定接骨板钉系统-锁定腓骨远端外侧钢板（Ⅱ型） | 115×7孔 左/YSB20-01 | 块 | 870.53
金属锁定接骨板钉系统-锁定腓骨远端外侧钢板（Ⅱ型） | 139×9孔 右/YSB20-01 | 块 | 870.53
金属锁定接骨板钉系统-锁定腓骨远端外侧钢板（Ⅱ型） | 103×6孔 右/YSB20-01 | 块 | 870.53
金属锁定接骨板钉系统-锁定腓骨远端外侧钢板（Ⅱ型） | 67×3孔 右/YSB20-01 | 块 | 870.53
金属锁定接骨板钉系统-锁定腓骨远端外侧钢板（Ⅱ型） | 55×2孔 左/YSB20-01 | 块 | 870.53
金属锁定接骨板钉系统-锁定腓骨远端外侧钢板（Ⅱ型） | 103×6孔 左/YSB20-01 | 块 | 870.53
金属锁定接骨板钉系统-锁定腓骨远端外侧钢板（Ⅱ型） | 127×8孔 左/YSB20-01 | 块 | 870.53
金属锁定接骨板钉系统-锁定腓骨远端外侧钢板（Ⅱ型） | 91×5孔 右/YSB20-01 | 块 | 870.53
金属锁定接骨板钉系统-锁定腓骨远端外侧钢板（Ⅱ型） | 55×2孔 右/YSB20-01 | 块 | 870.53
金属锁定接骨板钉系统-锁定腓骨远端外侧钢板（Ⅱ型） | 79×4孔 左/YSB20-01 | 块 | 870.53
金属锁定接骨板钉系统-锁定腓骨远端外侧钢板（Ⅱ型） | 139×9孔 左/YSB20-01 | 块 | 870.53
金属锁定接骨板钉系统-锁定腓骨远端外侧钢板（Ⅱ型） | 115×7孔 右/YSB20-01 | 块 | 870.53
金属锁定接骨板钉系统-锁定腓骨远端外侧钢板（Ⅱ型） | 127×8孔 右/YSB20-01 | 块 | 870.53
金属锁定接骨板钉系统-锁定腓骨远端外侧钢板（Ⅱ型） | 91×5孔 左/YSB20-01 | 块 | 870.53
金属锁定接骨板钉系统-锁定腓骨远端外侧钢板（Ⅱ型） | 151×10孔 右/YSB20-01 | 块 | 870.53
金属锁定接骨板钉系统-锁定腓骨远端外侧钢板（Ⅱ型） | 79×4孔 右/YSB20-01 | 块 | 870.53
金属锁定接骨板钉系统-锁定高尔夫内侧钢板(Ⅱ型） | 89×3孔 左/YSB61-01 | 块 | 976
金属锁定接骨板钉系统-锁定高尔夫内侧钢板(Ⅱ型） | 201×10孔 左/YSB61-01 | 块 | 976
金属锁定接骨板钉系统-锁定高尔夫内侧钢板(Ⅱ型） | 201×10孔 右/YSB61-01 | 块 | 976
金属锁定接骨板钉系统-锁定高尔夫内侧钢板(Ⅱ型） | 185×9孔 右/YSB61-01 | 块 | 976
金属锁定接骨板钉系统-锁定高尔夫内侧钢板(Ⅱ型） | 233×12孔 右/YSB61-01 | 块 | 976
金属锁定接骨板钉系统-锁定高尔夫内侧钢板(Ⅱ型） | 185×9孔 左/YSB61-01 | 块 | 976
金属锁定接骨板钉系统-锁定高尔夫内侧钢板(Ⅱ型） | 169×8孔 右/YSB61-01 | 块 | 976
金属锁定接骨板钉系统-锁定高尔夫内侧钢板(Ⅱ型） | 233×12孔 左/YSB61-01 | 块 | 976
金属锁定接骨板钉系统-锁定高尔夫内侧钢板(Ⅱ型） | 121×5孔 左/YSB61-01 | 块 | 976
金属锁定接骨板钉系统-锁定高尔夫内侧钢板(Ⅱ型） | 153×7孔 右/YSB61-01 | 块 | 976
金属锁定接骨板钉系统-锁定高尔夫内侧钢板(Ⅱ型） | 217×11孔 右/YSB61-01 | 块 | 976
金属锁定接骨板钉系统-锁定高尔夫内侧钢板(Ⅱ型） | 121×5孔 右/YSB61-01 | 块 | 976
金属锁定接骨板钉系统-锁定高尔夫内侧钢板(Ⅱ型） | 105×4孔 右/YSB61-01 | 块 | 976
金属锁定接骨板钉系统-锁定高尔夫内侧钢板(Ⅱ型） | 265×14孔 左/YSB61-01 | 块 | 976
金属锁定接骨板钉系统-锁定高尔夫内侧钢板(Ⅱ型） | 105×4孔 左/YSB61-01 | 块 | 976
金属锁定接骨板钉系统-锁定高尔夫内侧钢板(Ⅱ型） | 89×3孔 右/YSB61-01 | 块 | 976
金属锁定接骨板钉系统-锁定高尔夫内侧钢板(Ⅱ型） | 281×15孔 右/YSB61-01 | 块 | 976
金属锁定接骨板钉系统-锁定高尔夫内侧钢板(Ⅱ型） | 137×6孔 左/YSB61-01 | 块 | 976
金属锁定接骨板钉系统-锁定高尔夫内侧钢板(Ⅱ型） | 265×14孔 右/YSB61-01 | 块 | 976
金属锁定接骨板钉系统-锁定高尔夫内侧钢板(Ⅱ型） | 169×8孔 左/YSB61-01 | 块 | 976
金属锁定接骨板钉系统-锁定高尔夫内侧钢板(Ⅱ型） | 137×6孔 右/YSB61-01 | 块 | 976
金属锁定接骨板钉系统-锁定高尔夫内侧钢板(Ⅱ型） | 249×13孔 右/YSB61-01 | 块 | 976
金属锁定接骨板钉系统-锁定高尔夫内侧钢板(Ⅱ型） | 153×7孔 左/YSB61-01 | 块 | 976
金属锁定接骨板钉系统-锁定高尔夫内侧钢板(Ⅱ型） | 281×15孔 左/YSB61-01 | 块 | 976
金属锁定接骨板钉系统-锁定高尔夫内侧钢板(Ⅱ型） | 249×13孔 左/YSB61-01 | 块 | 976
金属锁定接骨板钉系统-锁定高尔夫内侧钢板(Ⅱ型） | 217×11孔 左/YSB61-01 | 块 | 976
金属锁定接骨板钉系统-锁定高尔夫外侧钢板(Ⅱ型) | 129×5孔 右/YSB62-01 | 块 | 976
金属锁定接骨板钉系统-锁定高尔夫外侧钢板(Ⅱ型) | 113×4孔 右/YSB62-01 | 块 | 976
金属锁定接骨板钉系统-锁定高尔夫外侧钢板(Ⅱ型) | 257×13孔 右/YSB62-01 | 块 | 976
金属锁定接骨板钉系统-锁定高尔夫外侧钢板(Ⅱ型) | 177×8孔 左/YSB62-01 | 块 | 976
金属锁定接骨板钉系统-锁定高尔夫外侧钢板(Ⅱ型) | 161×7孔 右/YSB62-01 | 块 | 976
金属锁定接骨板钉系统-锁定高尔夫外侧钢板(Ⅱ型) | 145×6孔 右/YSB62-01 | 块 | 976
金属锁定接骨板钉系统-锁定高尔夫外侧钢板(Ⅱ型) | 289×15孔 右/YSB62-01 | 块 | 976
金属锁定接骨板钉系统-锁定高尔夫外侧钢板(Ⅱ型) | 113×4孔 左/YSB62-01 | 块 | 976
金属锁定接骨板钉系统-锁定高尔夫外侧钢板(Ⅱ型) | 273×14孔 右/YSB62-01 | 块 | 976
金属锁定接骨板钉系统-锁定高尔夫外侧钢板(Ⅱ型) | 161×7孔 左/YSB62-01 | 块 | 976
金属锁定接骨板钉系统-锁定高尔夫外侧钢板(Ⅱ型) | 225×11孔 右/YSB62-01 | 块 | 976
金属锁定接骨板钉系统-锁定高尔夫外侧钢板(Ⅱ型) | 145×6孔 左/YSB62-01 | 块 | 976
金属锁定接骨板钉系统-锁定高尔夫外侧钢板(Ⅱ型) | 97×3孔 左/YSB62-01 | 块 | 976
金属锁定接骨板钉系统-锁定高尔夫外侧钢板(Ⅱ型) | 177×8孔 右/YSB62-01 | 块 | 976
金属锁定接骨板钉系统-锁定高尔夫外侧钢板(Ⅱ型) | 225×11孔 左/YSB62-01 | 块 | 976
金属锁定接骨板钉系统-锁定高尔夫外侧钢板(Ⅱ型) | 97×3孔 右/YSB62-01 | 块 | 976
金属锁定接骨板钉系统-锁定高尔夫外侧钢板(Ⅱ型) | 209×10孔 左/YSB62-01 | 块 | 976
金属锁定接骨板钉系统-锁定高尔夫外侧钢板(Ⅱ型) | 241×12孔 右/YSB62-01 | 块 | 976
金属锁定接骨板钉系统-锁定高尔夫外侧钢板(Ⅱ型) | 209×10孔 右/YSB62-01 | 块 | 976
金属锁定接骨板钉系统-锁定高尔夫外侧钢板(Ⅱ型) | 193×9孔 左/YSB62-01 | 块 | 976
金属锁定接骨板钉系统-锁定高尔夫外侧钢板(Ⅱ型) | 289×15孔 左/YSB62-01 | 块 | 976
金属锁定接骨板钉系统-锁定高尔夫外侧钢板(Ⅱ型) | 241×12孔 左/YSB62-01 | 块 | 976
金属锁定接骨板钉系统-锁定高尔夫外侧钢板(Ⅱ型) | 273×14孔 左/YSB62-01 | 块 | 976
金属锁定接骨板钉系统-锁定高尔夫外侧钢板(Ⅱ型) | 129×5孔 左/YSB62-01 | 块 | 976
金属锁定接骨板钉系统-锁定高尔夫外侧钢板(Ⅱ型) | 193×9孔 右/YSB62-01 | 块 | 976
金属锁定接骨板钉系统-锁定高尔夫外侧钢板(Ⅱ型) | 257×13孔 左/YSB62-01 | 块 | 976
金属锁定接骨板钉系统-锁定跟骨钢板（Ⅰ型） | 11孔 左/YSB37-01 | 块 | 894.91
金属锁定接骨板钉系统-锁定跟骨钢板（Ⅰ型） | 12孔 左/YSB37-01 | 块 | 894.91
金属锁定接骨板钉系统-锁定跟骨钢板（Ⅰ型） | 14孔 左/YSB37-01 | 块 | 894.91
金属锁定接骨板钉系统-锁定跟骨钢板（Ⅰ型） | 13孔 左/YSB37-01 | 块 | 894.91
金属锁定接骨板钉系统-锁定跟骨钢板（Ⅰ型） | 12孔 右/YSB37-01 | 块 | 894.91
金属锁定接骨板钉系统-锁定跟骨钢板（Ⅰ型） | 15孔 左/YSB37-01 | 块 | 894.91
金属锁定接骨板钉系统-锁定跟骨钢板（Ⅰ型） | 15孔 右/YSB37-01 | 块 | 894.91
金属锁定接骨板钉系统-锁定跟骨钢板（Ⅰ型） | 14孔 右/YSB37-01 | 块 | 894.91
金属锁定接骨板钉系统-锁定跟骨钢板（Ⅰ型） | 13孔 右/YSB37-01 | 块 | 894.91
金属锁定接骨板钉系统-锁定跟骨钢板（Ⅰ型） | 11孔 右/YSB37-01 | 块 | 894.91
金属锁定接骨板钉系统-锁定跟骨钢板（Ⅱ型） | 14孔 右/YSB38 | 块 | 894.91
金属锁定接骨板钉系统-锁定跟骨钢板（Ⅱ型） | 14孔 左/YSB38 | 块 | 894.91
金属锁定接骨板钉系统-锁定跟骨钢板（Ⅲ型） | 13孔 右/YSB39 | 块 | 894.91
金属锁定接骨板钉系统-锁定跟骨钢板（Ⅲ型） | 13孔 左/YSB39 | 块 | 894.91
金属锁定接骨板钉系统-锁定跟骨钢板（Ⅴ型） | 8孔 右/YSB41 | 块 | 894.91
金属锁定接骨板钉系统-锁定跟骨钢板（Ⅴ型） | 8孔 左/YSB41 | 块 | 894.91
金属锁定接骨板钉系统-锁定跟骨钢板（Ⅵ型） | 8孔 右/YSB42 | 块 | 894.91
金属锁定接骨板钉系统-锁定跟骨钢板（Ⅵ型） | 8孔 左/YSB42 | 块 | 894.91
金属锁定接骨板钉系统-锁定股骨近端钢板(Ⅱ型） | 287×14孔 左/YSB47-01 | 块 | 949.12
金属锁定接骨板钉系统-锁定股骨近端钢板(Ⅱ型） | 223×10孔 右/YSB47-01 | 块 | 949.12
金属锁定接骨板钉系统-锁定股骨近端钢板(Ⅱ型） | 127×4孔 右/YSB47-01 | 块 | 949.12
金属锁定接骨板钉系统-锁定股骨近端钢板(Ⅱ型） | 223×10孔 左/YSB47-01 | 块 | 949.12
金属锁定接骨板钉系统-锁定股骨近端钢板(Ⅱ型） | 175×7孔 左/YSB47-01 | 块 | 949.12
金属锁定接骨板钉系统-锁定股骨近端钢板(Ⅱ型） | 255×12孔 左/YSB47-01 | 块 | 949.12
金属锁定接骨板钉系统-锁定股骨近端钢板(Ⅱ型） | 191×8孔 左/YSB47-01 | 块 | 949.12
金属锁定接骨板钉系统-锁定股骨近端钢板(Ⅱ型） | 111×3孔 左/YSB47-01 | 块 | 949.12
金属锁定接骨板钉系统-锁定股骨近端钢板(Ⅱ型） | 159×6孔 右/YSB47-01 | 块 | 949.12
金属锁定接骨板钉系统-锁定股骨近端钢板(Ⅱ型） | 127×4孔 左/YSB47-01 | 块 | 949.12
金属锁定接骨板钉系统-锁定股骨近端钢板(Ⅱ型） | 271×13孔 右/YSB47-01 | 块 | 949.12
金属锁定接骨板钉系统-锁定股骨近端钢板(Ⅱ型） | 143×5孔 左/YSB47-01 | 块 | 949.12
金属锁定接骨板钉系统-锁定股骨近端钢板(Ⅱ型） | 239×11孔 右/YSB47-01 | 块 | 949.12
金属锁定接骨板钉系统-锁定股骨近端钢板(Ⅱ型） | 159×6孔 左/YSB47-01 | 块 | 949.12
金属锁定接骨板钉系统-锁定股骨近端钢板(Ⅱ型） | 303×15孔 右/YSB47-01 | 块 | 949.12
金属锁定接骨板钉系统-锁定股骨近端钢板(Ⅱ型） | 239×11孔 左/YSB47-01 | 块 | 949.12
金属锁定接骨板钉系统-锁定股骨近端钢板(Ⅱ型） | 207×9孔 右/YSB47-01 | 块 | 949.12
金属锁定接骨板钉系统-锁定股骨近端钢板(Ⅱ型） | 303×15孔 左/YSB47-01 | 块 | 949.12
金属锁定接骨板钉系统-锁定股骨近端钢板(Ⅱ型） | 207×9孔 左/YSB47-01 | 块 | 949.12
金属锁定接骨板钉系统-锁定股骨近端钢板(Ⅱ型） | 255×12孔 右/YSB47-01 | 块 | 949.12
金属锁定接骨板钉系统-锁定股骨近端钢板(Ⅱ型） | 271×13孔 左/YSB47-01 | 块 | 949.12
金属锁定接骨板钉系统-锁定股骨近端钢板(Ⅱ型） | 143×5孔 右/YSB47-01 | 块 | 949.12
金属锁定接骨板钉系统-锁定股骨近端钢板(Ⅱ型） | 287×14孔 右/YSB47-01 | 块 | 949.12
金属锁定接骨板钉系统-锁定股骨近端钢板(Ⅱ型） | 191×8孔 右/YSB47-01 | 块 | 949.12
金属锁定接骨板钉系统-锁定股骨近端钢板(Ⅱ型） | 175×7孔 右/YSB47-01 | 块 | 949.12
金属锁定接骨板钉系统-锁定股骨近端钢板(Ⅱ型） | 111×3孔 右/YSB47-01 | 块 | 949.12
金属锁定接骨板钉系统-锁定股骨远端外侧钢板(Ⅰ型） | 216×8孔 右/YSB49-01 | 块 | 949.12
金属锁定接骨板钉系统-锁定股骨远端外侧钢板(Ⅰ型） | 236×9孔 左/YSB49-01 | 块 | 949.12
金属锁定接骨板钉系统-锁定股骨远端外侧钢板(Ⅰ型） | 176×6孔 右/YSB49-01 | 块 | 949.12
金属锁定接骨板钉系统-锁定股骨远端外侧钢板(Ⅰ型） | 136×4孔 左/YSB49-01 | 块 | 949.12
金属锁定接骨板钉系统-锁定股骨远端外侧钢板(Ⅰ型） | 196×7孔 左/YSB49-01 | 块 | 949.12
金属锁定接骨板钉系统-锁定股骨远端外侧钢板(Ⅰ型） | 256×10孔 左/YSB49-01 | 块 | 949.12
金属锁定接骨板钉系统-锁定股骨远端外侧钢板(Ⅰ型） | 296×12孔 右/YSB49-01 | 块 | 949.12
金属锁定接骨板钉系统-锁定股骨远端外侧钢板(Ⅰ型） | 276×11孔 左/YSB49-01 | 块 | 949.12
金属锁定接骨板钉系统-锁定股骨远端外侧钢板(Ⅰ型） | 296×12孔 左/YSB49-01 | 块 | 949.12
金属锁定接骨板钉系统-锁定股骨远端外侧钢板(Ⅰ型） | 316×13孔 右/YSB49-01 | 块 | 949.12
金属锁定接骨板钉系统-锁定股骨远端外侧钢板(Ⅰ型） | 236×9孔 右/YSB49-01 | 块 | 949.12
金属锁定接骨板钉系统-锁定股骨远端外侧钢板(Ⅰ型） | 256×10孔 右/YSB49-01 | 块 | 949.12
金属锁定接骨板钉系统-锁定股骨远端外侧钢板(Ⅰ型） | 156×5孔 右/YSB49-01 | 块 | 949.12
金属锁定接骨板钉系统-锁定股骨远端外侧钢板(Ⅰ型） | 276×11孔 右/YSB49-01 | 块 | 949.12
金属锁定接骨板钉系统-锁定股骨远端外侧钢板(Ⅰ型） | 316×13孔 左/YSB49-01 | 块 | 949.12
金属锁定接骨板钉系统-锁定股骨远端外侧钢板(Ⅰ型） | 176×6孔 左/YSB49-01 | 块 | 949.12
金属锁定接骨板钉系统-锁定股骨远端外侧钢板(Ⅰ型） | 136×4孔 右/YSB49-01 | 块 | 949.12
金属锁定接骨板钉系统-锁定股骨远端外侧钢板(Ⅰ型） | 196×7孔 右/YSB49-01 | 块 | 949.12
金属锁定接骨板钉系统-锁定股骨远端外侧钢板(Ⅰ型） | 216×8孔 左/YSB49-01 | 块 | 949.12
金属锁定接骨板钉系统-锁定股骨远端外侧钢板(Ⅰ型） | 116×3孔 左/YSB49-01 | 块 | 949.12
金属锁定接骨板钉系统-锁定股骨远端外侧钢板(Ⅰ型） | 156×5孔 左/YSB49-01 | 块 | 949.12
金属锁定接骨板钉系统-锁定股骨远端外侧钢板(Ⅰ型） | 116×3孔 右/YSB49-01 | 块 | 949.12
金属锁定接骨板钉系统-锁定加压有限接触钢板Ⅲ型(尺桡骨） | 177×11孔/ZSB05-05-01 | 块 | 970.17
金属锁定接骨板钉系统-锁定加压有限接触钢板Ⅲ型(尺桡骨） | 147×9孔/ZSB05-05-01 | 块 | 970.17
金属锁定接骨板钉系统-锁定加压有限接触钢板Ⅲ型(尺桡骨） | 132×8孔/ZSB05-05-01 | 块 | 970.17
金属锁定接骨板钉系统-锁定加压有限接触钢板Ⅲ型(尺桡骨） | 162×10孔/ZSB05-05-01 | 块 | 970.17
金属锁定接骨板钉系统-锁定加压有限接触钢板Ⅲ型(尺桡骨） | 117×7孔/ZSB05-05-01 | 块 | 970.17
金属锁定接骨板钉系统-锁定加压有限接触钢板Ⅲ型(尺桡骨） | 102×6孔/ZSB05-05-01 | 块 | 970.17
金属锁定接骨板钉系统-锁定加压有限接触钢板Ⅲ型(尺桡骨） | 192×12孔/ZSB05-05-01 | 块 | 970.17
金属锁定接骨板钉系统-锁定加压有限接触钢板Ⅲ型(肱骨） | 142×8孔/ZSB05-05-02 | 块 | 926.35
金属锁定接骨板钉系统-锁定加压有限接触钢板Ⅲ型(肱骨） | 158×9孔/ZSB05-05-02 | 块 | 926.35
金属锁定接骨板钉系统-锁定加压有限接触钢板Ⅲ型(肱骨） | 110×6孔/ZSB05-05-02 | 块 | 926.35
金属锁定接骨板钉系统-锁定加压有限接触钢板Ⅲ型(肱骨） | 126×7孔/ZSB05-05-02 | 块 | 926.35
金属锁定接骨板钉系统-锁定加压有限接触钢板Ⅲ型(肱骨） | 190×11孔/ZSB05-05-02 | 块 | 926.35
金属锁定接骨板钉系统-锁定加压有限接触钢板Ⅲ型(肱骨） | 174×10孔/ZSB05-05-02 | 块 | 926.35
金属锁定接骨板钉系统-锁定加压有限接触钢板Ⅲ型(肱骨） | 206×12孔/ZSB05-05-02 | 块 | 926.35
金属锁定接骨板钉系统-锁定加压有限接触钢板Ⅲ型(股骨） | 146×7孔/ZSB05-06 | 块 | 949.12
金属锁定接骨板钉系统-锁定加压有限接触钢板Ⅲ型(股骨） | 272×14孔/ZSB05-06 | 块 | 949.12
金属锁定接骨板钉系统-锁定加压有限接触钢板Ⅲ型(股骨） | 236×12孔/ZSB05-06 | 块 | 949.12
金属锁定接骨板钉系统-锁定加压有限接触钢板Ⅲ型(股骨） | 254×13孔/ZSB05-06 | 块 | 949.12
金属锁定接骨板钉系统-锁定加压有限接触钢板Ⅲ型(股骨） | 182×9孔/ZSB05-06 | 块 | 949.12
金属锁定接骨板钉系统-锁定加压有限接触钢板Ⅲ型(股骨） | 218×11孔/ZSB05-06 | 块 | 949.12
金属锁定接骨板钉系统-锁定加压有限接触钢板Ⅲ型（股骨） | 128×6孔/ZSB05-06 | 块 | 949.12
金属锁定接骨板钉系统-锁定加压有限接触钢板Ⅲ型(股骨） | 164×8孔/ZSB05-06 | 块 | 949.12
金属锁定接骨板钉系统-锁定加压有限接触钢板Ⅲ型(股骨） | 200×10孔/ZSB05-06 | 块 | 949.12
金属锁定接骨板钉系统-锁定加压有限接触钢板Ⅲ型(胫骨） | 178×9孔/ZSB05-05-03 | 块 | 976
金属锁定接骨板钉系统-锁定加压有限接触钢板Ⅲ型(胫骨） | 268×14孔/ZSB05-05-03 | 块 | 976
金属锁定接骨板钉系统-锁定加压有限接触钢板Ⅲ型(胫骨） | 142×7孔/ZSB05-05-03 | 块 | 976
金属锁定接骨板钉系统-锁定加压有限接触钢板Ⅲ型(胫骨） | 214×11孔/ZSB05-05-03 | 块 | 976
金属锁定接骨板钉系统-锁定加压有限接触钢板Ⅲ型(胫骨） | 124×6孔/ZSB05-05-03 | 块 | 976
金属锁定接骨板钉系统-锁定加压有限接触钢板Ⅲ型(胫骨） | 196×10孔/ZSB05-05-03 | 块 | 976
金属锁定接骨板钉系统-锁定加压有限接触钢板Ⅲ型(胫骨） | 250×13孔/ZSB05-05-03 | 块 | 976
金属锁定接骨板钉系统-锁定加压有限接触钢板Ⅲ型(胫骨） | 106×5孔/ZSB05-05-03 | 块 | 976
金属锁定接骨板钉系统-锁定加压有限接触钢板Ⅲ型(胫骨） | 88×4孔/ZSB05-05-03 | 块 | 976
金属锁定接骨板钉系统-锁定加压有限接触钢板Ⅲ型(胫骨） | 232×12孔/ZSB05-05-03 | 块 | 976
金属锁定接骨板钉系统-锁定加压有限接触钢板Ⅲ型(胫骨） | 160×8孔/ZSB05-05-03 | 块 | 976
金属锁定接骨板钉系统-锁定胫骨远端内侧钢板(Ⅱ型） | 118×5孔 右/YSB55-01 | 块 | 976
金属锁定接骨板钉系统-锁定胫骨远端内侧钢板(Ⅱ型） | 262×14孔 左/YSB55-01 | 块 | 976
金属锁定接骨板钉系统-锁定胫骨远端内侧钢板(Ⅱ型） | 134×6孔 右/YSB55-01 | 块 | 976
金属锁定接骨板钉系统-锁定胫骨远端内侧钢板(Ⅱ型） | 86×3孔 左/YSB55-01 | 块 | 976
金属锁定接骨板钉系统-锁定胫骨远端内侧钢板(Ⅱ型） | 182×9孔 右/YSB55-01 | 块 | 976
金属锁定接骨板钉系统-锁定胫骨远端内侧钢板(Ⅱ型） | 246×13孔 右/YSB55-01 | 块 | 976
金属锁定接骨板钉系统-锁定胫骨远端内侧钢板(Ⅱ型） | 150×7孔 左/YSB55-01 | 块 | 976
金属锁定接骨板钉系统-锁定胫骨远端内侧钢板(Ⅱ型） | 134×6孔 左/YSB55-01 | 块 | 976
金属锁定接骨板钉系统-锁定胫骨远端内侧钢板(Ⅱ型） | 214×11孔 左/YSB55-01 | 块 | 976
金属锁定接骨板钉系统-锁定胫骨远端内侧钢板(Ⅱ型） | 214×11孔 右/YSB55-01 | 块 | 976
金属锁定接骨板钉系统-锁定胫骨远端内侧钢板(Ⅱ型） | 182×9孔 左/YSB55-01 | 块 | 976
金属锁定接骨板钉系统-锁定胫骨远端内侧钢板(Ⅱ型） | 150×7孔 右/YSB55-01 | 块 | 976
金属锁定接骨板钉系统-锁定胫骨远端内侧钢板(Ⅱ型） | 198×10孔 左/YSB55-01 | 块 | 976
金属锁定接骨板钉系统-锁定胫骨远端内侧钢板(Ⅱ型） | 166×8孔 左/YSB55-01 | 块 | 976
金属锁定接骨板钉系统-锁定胫骨远端内侧钢板(Ⅱ型） | 230×12孔 右/YSB55-01 | 块 | 976
金属锁定接骨板钉系统-锁定胫骨远端内侧钢板(Ⅱ型） | 198×10孔 右/YSB55-01 | 块 | 976
金属锁定接骨板钉系统-锁定胫骨远端内侧钢板(Ⅱ型） | 262×14孔 右/YSB55-01 | 块 | 976
金属锁定接骨板钉系统-锁定胫骨远端内侧钢板(Ⅱ型） | 102×4孔 右/YSB55-01 | 块 | 976
金属锁定接骨板钉系统-锁定胫骨远端内侧钢板(Ⅱ型） | 230×12孔 左/YSB55-01 | 块 | 976
金属锁定接骨板钉系统-锁定胫骨远端内侧钢板(Ⅱ型） | 86×3孔 右/YSB55-01 | 块 | 976
金属锁定接骨板钉系统-锁定胫骨远端内侧钢板(Ⅱ型） | 166×8孔 右/YSB55-01 | 块 | 976
金属锁定接骨板钉系统-锁定胫骨远端内侧钢板(Ⅱ型） | 118×5孔 左/YSB55-01 | 块 | 976
金属锁定接骨板钉系统-锁定胫骨远端内侧钢板(Ⅱ型） | 246×13孔 左/YSB55-01 | 块 | 976
金属锁定接骨板钉系统-锁定胫骨远端内侧钢板(Ⅱ型） | 102×4孔 左/YSB55-01 | 块 | 976
金属锁定接骨板钉系统-锁定胫骨远端内侧钢板(Ⅲ型） | 128×4孔 右/YSB56-01 | 块 | 976
金属锁定接骨板钉系统-锁定胫骨远端内侧钢板(Ⅲ型） | 160×6孔 右/YSB56-01 | 块 | 976
金属锁定接骨板钉系统-锁定胫骨远端内侧钢板(Ⅲ型） | 240×11孔 左/YSB56-01 | 块 | 976
金属锁定接骨板钉系统-锁定胫骨远端内侧钢板(Ⅲ型） | 208×9孔 左/YSB56-01 | 块 | 976
金属锁定接骨板钉系统-锁定胫骨远端内侧钢板(Ⅲ型） | 192×8孔 左/YSB56-01 | 块 | 976
金属锁定接骨板钉系统-锁定胫骨远端内侧钢板(Ⅲ型） | 224×10孔 右/YSB56-01 | 块 | 976
金属锁定接骨板钉系统-锁定胫骨远端内侧钢板(Ⅲ型） | 192×8孔 右/YSB56-01 | 块 | 976
金属锁定接骨板钉系统-锁定胫骨远端内侧钢板(Ⅲ型） | 160×6孔 左/YSB56-01 | 块 | 976
金属锁定接骨板钉系统-锁定胫骨远端内侧钢板(Ⅲ型） | 128×4孔 左/YSB56-01 | 块 | 976
金属锁定接骨板钉系统-锁定胫骨远端内侧钢板(Ⅲ型） | 144×5孔 左/YSB56-01 | 块 | 976
金属锁定接骨板钉系统-锁定胫骨远端内侧钢板(Ⅲ型） | 176×7孔 右/YSB56-01 | 块 | 976
金属锁定接骨板钉系统-锁定胫骨远端内侧钢板(Ⅲ型） | 176×7孔 左/YSB56-01 | 块 | 976
金属锁定接骨板钉系统-锁定胫骨远端内侧钢板(Ⅲ型） | 208×9孔 右/YSB56-01 | 块 | 976
金属锁定接骨板钉系统-锁定胫骨远端内侧钢板(Ⅲ型） | 144×5孔 右/YSB56-01 | 块 | 976
金属锁定接骨板钉系统-锁定胫骨远端内侧钢板(Ⅲ型） | 224×10孔 左/YSB56-01 | 块 | 976
金属锁定接骨板钉系统-锁定胫骨远端内侧钢板(Ⅲ型） | 240×11孔 右/YSB56-01 | 块 | 976
金属锁定接骨板钉系统-锁定胫骨远端外侧钢板(Ⅱ型） | 166×8孔 左/YSB59-01 | 块 | 976
金属锁定接骨板钉系统-锁定胫骨远端外侧钢板(Ⅱ型） | 246×13孔 右/YSB59-01 | 块 | 976
金属锁定接骨板钉系统-锁定胫骨远端外侧钢板(Ⅱ型） | 182×9孔 右/YSB59-01 | 块 | 976
金属锁定接骨板钉系统-锁定胫骨远端外侧钢板(Ⅱ型） | 86×3孔 右/YSB59-01 | 块 | 976
金属锁定接骨板钉系统-锁定胫骨远端外侧钢板(Ⅱ型） | 198×10孔 右/YSB59-01 | 块 | 976
金属锁定接骨板钉系统-锁定胫骨远端外侧钢板(Ⅱ型） | 214×11孔 右/YSB59-01 | 块 | 976
金属锁定接骨板钉系统-锁定胫骨远端外侧钢板(Ⅱ型） | 262×14孔 左/YSB59-01 | 块 | 976
金属锁定接骨板钉系统-锁定胫骨远端外侧钢板(Ⅱ型） | 134×6孔 左/YSB59-01 | 块 | 976
金属锁定接骨板钉系统-锁定胫骨远端外侧钢板(Ⅱ型） | 150×7孔 右/YSB59-01 | 块 | 976
金属锁定接骨板钉系统-锁定胫骨远端外侧钢板(Ⅱ型） | 230×12孔 左/YSB59-01 | 块 | 976
金属锁定接骨板钉系统-锁定胫骨远端外侧钢板(Ⅱ型） | 214×11孔 左/YSB59-01 | 块 | 976
金属锁定接骨板钉系统-锁定胫骨远端外侧钢板(Ⅱ型） | 246×13孔 左/YSB59-01 | 块 | 976
金属锁定接骨板钉系统-锁定胫骨远端外侧钢板(Ⅱ型） | 102×4孔 左/YSB59-01 | 块 | 976
金属锁定接骨板钉系统-锁定胫骨远端外侧钢板(Ⅱ型） | 102×4孔 右/YSB59-01 | 块 | 976
金属锁定接骨板钉系统-锁定胫骨远端外侧钢板(Ⅱ型） | 262×14孔 右/YSB59-01 | 块 | 976
金属锁定接骨板钉系统-锁定胫骨远端外侧钢板(Ⅱ型） | 86×3孔 左/YSB59-01 | 块 | 976
金属锁定接骨板钉系统-锁定胫骨远端外侧钢板(Ⅱ型） | 198×10孔 左/YSB59-01 | 块 | 976
金属锁定接骨板钉系统-锁定胫骨远端外侧钢板(Ⅱ型） | 118×5孔 右/YSB59-01 | 块 | 976
金属锁定接骨板钉系统-锁定胫骨远端外侧钢板(Ⅱ型） | 150×7孔 左/YSB59-01 | 块 | 976
金属锁定接骨板钉系统-锁定胫骨远端外侧钢板(Ⅱ型） | 134×6孔 右/YSB59-01 | 块 | 976
金属锁定接骨板钉系统-锁定胫骨远端外侧钢板(Ⅱ型） | 182×9孔 左/YSB59-01 | 块 | 976
金属锁定接骨板钉系统-锁定胫骨远端外侧钢板(Ⅱ型） | 230×12孔 右/YSB59-01 | 块 | 976
金属锁定接骨板钉系统-锁定胫骨远端外侧钢板(Ⅱ型） | 166×8孔 右/YSB59-01 | 块 | 976
金属锁定接骨板钉系统-锁定胫骨远端外侧钢板(Ⅱ型） | 118×5孔 左/YSB59-01 | 块 | 976
金属锁定接骨板钉系统-锁定髁型钢板1.5 | 46.5×8孔YSB102 | 块 | 907.61
金属锁定接骨板钉系统-锁定髁型钢板1.5 | 26.5×4孔YSB102 | 块 | 907.61
金属锁定接骨板钉系统-锁定髁支持钢板(Ⅱ型） | 194×9孔 右/YSB63-01 | 块 | 949.12
金属锁定接骨板钉系统-锁定髁支持钢板(Ⅱ型） | 130×5孔 右/YSB63-01 | 块 | 949.12
金属锁定接骨板钉系统-锁定髁支持钢板(Ⅱ型） | 114×4孔 右/YSB63-01 | 块 | 949.12
金属锁定接骨板钉系统-锁定髁支持钢板(Ⅱ型） | 178×8孔 左/YSB63-01 | 块 | 949.12
金属锁定接骨板钉系统-锁定髁支持钢板(Ⅱ型） | 146×6孔 左/YSB63-01 | 块 | 949.12
金属锁定接骨板钉系统-锁定髁支持钢板(Ⅱ型） | 226×11孔 左/YSB63-01 | 块 | 949.12
金属锁定接骨板钉系统-锁定髁支持钢板(Ⅱ型） | 162×7孔 右/YSB63-01 | 块 | 949.12
金属锁定接骨板钉系统-锁定髁支持钢板(Ⅱ型） | 178×8孔 右/YSB63-01 | 块 | 949.12
金属锁定接骨板钉系统-锁定髁支持钢板(Ⅱ型） | 242×12孔 左/YSB63-01 | 块 | 949.12
金属锁定接骨板钉系统-锁定髁支持钢板(Ⅱ型） | 258×13孔 右/YSB63-01 | 块 | 949.12
金属锁定接骨板钉系统-锁定髁支持钢板(Ⅱ型） | 98×3孔 右/YSB63-01 | 块 | 949.12
金属锁定接骨板钉系统-锁定髁支持钢板(Ⅱ型） | 210×10孔 右/YSB63-01 | 块 | 949.12
金属锁定接骨板钉系统-锁定髁支持钢板(Ⅱ型） | 98×3孔 左/YSB63-01 | 块 | 949.12
金属锁定接骨板钉系统-锁定髁支持钢板(Ⅱ型） | 114×4孔 左/YSB63-01 | 块 | 949.12
金属锁定接骨板钉系统-锁定髁支持钢板(Ⅱ型） | 210×10孔 左/YSB63-01 | 块 | 949.12
金属锁定接骨板钉系统-锁定髁支持钢板(Ⅱ型） | 258×13孔 左/YSB63-01 | 块 | 949.12
金属锁定接骨板钉系统-锁定髁支持钢板(Ⅱ型） | 226×11孔 右/YSB63-01 | 块 | 949.12
金属锁定接骨板钉系统-锁定髁支持钢板(Ⅱ型） | 146×6孔 右/YSB63-01 | 块 | 949.12
金属锁定接骨板钉系统-锁定髁支持钢板(Ⅱ型） | 194×9孔 左/YSB63-01 | 块 | 949.12
金属锁定接骨板钉系统-锁定髁支持钢板(Ⅱ型） | 130×5孔 左/YSB63-01 | 块 | 949.12
金属锁定接骨板钉系统-锁定髁支持钢板(Ⅱ型） | 162×7孔 左/YSB63-01 | 块 | 949.12
金属锁定接骨板钉系统-锁定髁支持钢板(Ⅱ型） | 242×12孔 右/YSB63-01 | 块 | 949.12
金属锁定接骨板钉系统-锁定双孔钢板2.7 | 2孔YSB114 | 块 | 918.7
金属锁定接骨板钉系统-锁定锁骨S型重建钢板 | 90×8孔 左/YSB26 | 块 | 870.53
金属锁定接骨板钉系统-锁定锁骨S型重建钢板 | 102×9孔 左/YSB26 | 块 | 870.53
金属锁定接骨板钉系统-锁定锁骨S型重建钢板 | 69×6孔 右/YSB26 | 块 | 870.53
金属锁定接骨板钉系统-锁定锁骨S型重建钢板 | 114×10孔 右/YSB26 | 块 | 870.53
金属锁定接骨板钉系统-锁定锁骨S型重建钢板 | 58×5孔 左/YSB26 | 块 | 870.53
金属锁定接骨板钉系统-锁定锁骨S型重建钢板 | 58×5孔 右/YSB26 | 块 | 870.53
金属锁定接骨板钉系统-锁定锁骨S型重建钢板 | 102×9孔 右/YSB26 | 块 | 870.53
金属锁定接骨板钉系统-锁定锁骨S型重建钢板 | 135×12孔 右/YSB26 | 块 | 870.53
金属锁定接骨板钉系统-锁定锁骨S型重建钢板 | 90×8孔 右/YSB26 | 块 | 870.53
金属锁定接骨板钉系统-锁定锁骨S型重建钢板 | 114×10孔 左/YSB26 | 块 | 870.53
金属锁定接骨板钉系统-锁定锁骨S型重建钢板 | 124×11孔 左/YSB26 | 块 | 870.53
金属锁定接骨板钉系统-锁定锁骨S型重建钢板 | 124×11孔 右/YSB26 | 块 | 870.53
金属锁定接骨板钉系统-锁定锁骨S型重建钢板 | 78×7孔 左/YSB26 | 块 | 870.53
金属锁定接骨板钉系统-锁定锁骨S型重建钢板 | 78×7孔 右/YSB26 | 块 | 870.53
金属锁定接骨板钉系统-锁定锁骨S型重建钢板 | 69×6孔 左/YSB26 | 块 | 870.53
金属锁定接骨板钉系统-锁定锁骨S型重建钢板 | 135×12孔 左/YSB26 | 块 | 870.53
金属锁定接骨板钉系统-锁定锁骨钩重建钢板 | 74×4孔 右/YSB29 | 块 | 870.53
金属锁定接骨板钉系统-锁定锁骨钩重建钢板 | 51×2孔 左/YSB29 | 块 | 870.53
金属锁定接骨板钉系统-锁定锁骨钩重建钢板 | 51×2孔 右/YSB29 | 块 | 870.53
金属锁定接骨板钉系统-锁定锁骨钩重建钢板 | 85×5孔 左/YSB29 | 块 | 870.53
金属锁定接骨板钉系统-锁定锁骨钩重建钢板 | 95×6孔 左/YSB29 | 块 | 870.53
金属锁定接骨板钉系统-锁定锁骨钩重建钢板 | 74×4孔 左/YSB29 | 块 | 870.53
金属锁定接骨板钉系统-锁定锁骨钩重建钢板 | 62×3孔 右/YSB29 | 块 | 870.53
金属锁定接骨板钉系统-锁定锁骨钩重建钢板 | 62×3孔 左/YSB29 | 块 | 870.53
金属锁定接骨板钉系统-锁定锁骨钩重建钢板 | 95×6孔 右/YSB29 | 块 | 870.53
金属锁定接骨板钉系统-锁定锁骨钩重建钢板 | 85×5孔 右/YSB29 | 块 | 870.53
金属锁定接骨板钉系统-锁定小T型桡骨远端掌侧重建钢板 | 98×7孔/YSB06-02 | 块 | 923.3
金属锁定接骨板钉系统-锁定小T型桡骨远端掌侧重建钢板 | 74×5孔/YSB06-02 | 块 | 923.3
金属锁定接骨板钉系统-锁定小T型桡骨远端掌侧重建钢板 | 50×3孔/YSB06-02 | 块 | 923.3
金属锁定接骨板钉系统-锁定小T型桡骨远端掌侧重建钢板 | 62×4孔/YSB06-02 | 块 | 923.3
金属锁定接骨板钉系统-锁定小T型桡骨远端掌侧重建钢板 | 86×6孔/YSB06-02 | 块 | 923.3
金属锁定接骨板钉系统-锁定小T型桡骨远端掌侧重建钢板 | 110×8孔/YSB06-02 | 块 | 923.3
金属锁定接骨板钉系统-锁定小斜T桡骨远端掌背侧重建钢板 | 80×5孔 右/YSB05-02 | 块 | 923.3
金属锁定接骨板钉系统-锁定小斜T桡骨远端掌背侧重建钢板 | 68×4孔 左/YSB05-02 | 块 | 923.3
金属锁定接骨板钉系统-锁定小斜T桡骨远端掌背侧重建钢板 | 68×4孔 右/YSB05-02 | 块 | 923.3
金属锁定接骨板钉系统-锁定小斜T桡骨远端掌背侧重建钢板 | 92×6孔 右/YSB05-02 | 块 | 923.3
金属锁定接骨板钉系统-锁定小斜T桡骨远端掌背侧重建钢板 | 80×5孔 左/YSB05-02 | 块 | 923.3
金属锁定接骨板钉系统-锁定小斜T桡骨远端掌背侧重建钢板 | 104×7孔 右/YSB05-02 | 块 | 923.3
金属锁定接骨板钉系统-锁定小斜T桡骨远端掌背侧重建钢板 | 116×8孔 左/YSB05-02 | 块 | 923.3
金属锁定接骨板钉系统-锁定小斜T桡骨远端掌背侧重建钢板 | 116×8孔 右/YSB05-02 | 块 | 923.3
金属锁定接骨板钉系统-锁定小斜T桡骨远端掌背侧重建钢板 | 92×6孔 左/YSB05-02 | 块 | 923.3
金属锁定接骨板钉系统-锁定小斜T桡骨远端掌背侧重建钢板 | 56×3孔 右/YSB05-02 | 块 | 923.3
金属锁定接骨板钉系统-锁定小斜T桡骨远端掌背侧重建钢板 | 56×3孔 左/YSB05-02 | 块 | 923.3
金属锁定接骨板钉系统-锁定小斜T桡骨远端掌背侧重建钢板 | 104×7孔 左/YSB05-02 | 块 | 923.3
金属锁定接骨板钉系统-锁定鹰嘴钩钢板 | 107×6孔 左/YSB24-01 | 块 | 970.17
金属锁定接骨板钉系统-锁定鹰嘴钩钢板 | 119×7孔 左/YSB24-01 | 块 | 970.17
金属锁定接骨板钉系统-锁定鹰嘴钩钢板 | 95×5孔 左/YSB24-01 | 块 | 970.17
金属锁定接骨板钉系统-锁定鹰嘴钩钢板 | 107×6孔 右/YSB24-01 | 块 | 970.17
金属锁定接骨板钉系统-锁定鹰嘴钩钢板 | 155×10孔 左/YSB24-01 | 块 | 970.17
金属锁定接骨板钉系统-锁定鹰嘴钩钢板 | 83×4孔 右/YSB24-01 | 块 | 970.17
金属锁定接骨板钉系统-锁定鹰嘴钩钢板 | 71×3孔 左/YSB24-01 | 块 | 970.17
金属锁定接骨板钉系统-锁定鹰嘴钩钢板 | 131×8孔 右/YSB24-01 | 块 | 970.17
金属锁定接骨板钉系统-锁定鹰嘴钩钢板 | 143×9孔 右/YSB24-01 | 块 | 970.17
金属锁定接骨板钉系统-锁定鹰嘴钩钢板 | 83×4孔 左/YSB24-01 | 块 | 970.17
金属锁定接骨板钉系统-锁定鹰嘴钩钢板 | 131×8孔 左/YSB24-01 | 块 | 970.17
金属锁定接骨板钉系统-锁定鹰嘴钩钢板 | 71×3孔 右/YSB24-01 | 块 | 970.17
金属锁定接骨板钉系统-锁定鹰嘴钩钢板 | 155×10孔 右/YSB24-01 | 块 | 970.17
金属锁定接骨板钉系统-锁定鹰嘴钩钢板 | 143×9孔 左/YSB24-01 | 块 | 970.17
金属锁定接骨板钉系统-锁定鹰嘴钩钢板 | 95×5孔 右/YSB24-01 | 块 | 970.17
金属锁定接骨板钉系统-锁定鹰嘴钩钢板 | 119×7孔 右/YSB24-01 | 块 | 970.17
金属锁定接骨板钉系统-锁定有限接触钢板Ⅲ型(尺桡骨） | 85×5孔/ZSB05-01-01 | 块 | 970.17
金属锁定接骨板钉系统-锁定有限接触钢板Ⅲ型(尺桡骨） | 100×6孔/ZSB05-01-01 | 块 | 970.17
金属锁定接骨板钉系统-锁定有限接触钢板Ⅲ型(尺桡骨） | 130×8孔/ZSB05-01-01 | 块 | 970.17
金属锁定接骨板钉系统-锁定有限接触钢板Ⅲ型(尺桡骨） | 160×10孔/ZSB05-01-01 | 块 | 970.17
金属锁定接骨板钉系统-锁定有限接触钢板Ⅲ型(尺桡骨） | 145×9孔/ZSB05-01-01 | 块 | 970.17
金属锁定接骨板钉系统-锁定有限接触钢板Ⅲ型(尺桡骨） | 115×7孔/ZSB05-01-01 | 块 | 970.17
金属锁定接骨板钉系统-锁定有限接触钢板Ⅲ型(肱骨） | 186×11孔/ZSB05-01-02 | 块 | 926.35
金属锁定接骨板钉系统-锁定有限接触钢板Ⅲ型(肱骨） | 106×6孔/ZSB05-01-02 | 块 | 926.35
金属锁定接骨板钉系统-锁定有限接触钢板Ⅲ型(肱骨） | 122×7孔/ZSB05-01-02 | 块 | 926.35
金属锁定接骨板钉系统-锁定有限接触钢板Ⅲ型(肱骨） | 202×12孔/ZSB05-01-02 | 块 | 926.35
金属锁定接骨板钉系统-锁定有限接触钢板Ⅲ型(肱骨） | 138×8孔/ZSB05-01-02 | 块 | 926.35
金属锁定接骨板钉系统-锁定有限接触钢板Ⅲ型(肱骨） | 170×10孔/ZSB05-01-02 | 块 | 926.35
金属锁定接骨板钉系统-锁定有限接触钢板Ⅲ型(肱骨） | 154×9孔/ZSB05-01-02 | 块 | 926.35
金属锁定接骨板钉系统-锁定有限接触钢板Ⅲ型(股骨） | 235×12孔/ZSB05-03 | 块 | 949.12
金属锁定接骨板钉系统-锁定有限接触钢板Ⅲ型(股骨） | 127×6孔/ZSB05-03 | 块 | 949.12
金属锁定接骨板钉系统-锁定有限接触钢板Ⅲ型(股骨） | 145×7孔/ZSB05-03 | 块 | 949.12
金属锁定接骨板钉系统-锁定有限接触钢板Ⅲ型(股骨） | 217×11孔/ZSB05-03 | 块 | 949.12
金属锁定接骨板钉系统-锁定有限接触钢板Ⅲ型(股骨） | 253×13孔/ZSB05-03 | 块 | 949.12
金属锁定接骨板钉系统-锁定有限接触钢板Ⅲ型(股骨） | 271×14孔/ZSB05-03 | 块 | 949.12
金属锁定接骨板钉系统-锁定有限接触钢板Ⅲ型(股骨） | 199×10孔/ZSB05-03 | 块 | 949.12
金属锁定接骨板钉系统-锁定有限接触钢板Ⅲ型(股骨） | 181×9孔/ZSB05-03 | 块 | 949.12
金属锁定接骨板钉系统-锁定有限接触钢板Ⅲ型(股骨） | 163×8孔/ZSB05-03 | 块 | 949.12
金属锁定接骨板钉系统-锁定有限接触钢板Ⅲ型(胫骨） | 195×10孔/ZSB05-01-03 | 块 | 976
金属锁定接骨板钉系统-锁定有限接触钢板Ⅲ型(胫骨） | 213×11孔/ZSB05-01-03 | 块 | 976
金属锁定接骨板钉系统-锁定有限接触钢板Ⅲ型(胫骨） | 141×7孔/ZSB05-01-03 | 块 | 976
金属锁定接骨板钉系统-锁定有限接触钢板Ⅲ型(胫骨） | 123×6孔/ZSB05-01-03 | 块 | 976
金属锁定接骨板钉系统-锁定有限接触钢板Ⅲ型(胫骨） | 159×8孔/ZSB05-01-03 | 块 | 976
金属锁定接骨板钉系统-锁定有限接触钢板Ⅲ型(胫骨） | 231×12孔/ZSB05-01-03 | 块 | 976
金属锁定接骨板钉系统-锁定有限接触钢板Ⅲ型(胫骨） | 177×9孔/ZSB05-01-03 | 块 | 976
金属锁定接骨板钉系统-锁定支撑钢板1.5 | 23×8孔右YSB85 | 块 | 907.61
金属锁定接骨板钉系统-锁定支撑钢板1.5 | 23×8孔左YSB85 | 块 | 907.61
金属锁定接骨板钉系统-锁定直型钢板1.5 | 59×12孔ZSB12 | 块 | 907.61
金属锁定接骨板钉系统-锁定直型钢板1.5 | 29×6孔ZSB12 | 块 | 907.61
金属锁定接骨板钉系统-锁定直型重建钢板 | 48×4孔/ZSB07 | 块 | 915.92
金属锁定接骨板钉系统-锁定直型重建钢板 | 132×11孔/ZSB07 | 块 | 915.92
金属锁定接骨板钉系统-锁定直型重建钢板 | 144×12孔/ZSB07 | 块 | 915.92
金属锁定接骨板钉系统-锁定直型重建钢板 | 72×6孔/ZSB07 | 块 | 915.92
金属锁定接骨板钉系统-锁定直型重建钢板 | 120×10孔/ZSB07 | 块 | 915.92
金属锁定接骨板钉系统-锁定直型重建钢板 | 96×8孔/ZSB07 | 块 | 915.92
金属锁定接骨板钉系统-锁定直型重建钢板 | 108×9孔/ZSB07 | 块 | 915.92
金属锁定接骨板钉系统-锁定直型重建钢板 | 60×5孔/ZSB07 | 块 | 915.92
金属锁定接骨板钉系统-锁定直型重建钢板 | 84×7孔/ZSB07 | 块 | 915.92
金属锁定接骨板钉系统-锁定重建钢板（弧形） | 131×12孔/YSB25 | 块 | 982.86
金属锁定接骨板钉系统-锁定重建钢板（弧形） | 120×11孔/YSB25 | 块 | 982.86
金属锁定接骨板钉系统-锁定重建钢板（弧形） | 82×7孔/YSB25 | 块 | 982.86
金属锁定接骨板钉系统-锁定重建钢板（弧形） | 60×5孔/YSB25 | 块 | 982.86
金属锁定接骨板钉系统-锁定重建钢板（弧形） | 48×4孔/YSB25 | 块 | 982.86
金属锁定接骨板钉系统-锁定重建钢板（弧形） | 92×8孔/YSB25 | 块 | 982.86
金属锁定接骨板钉系统-锁定重建钢板（弧形） | 102×9孔/YSB25 | 块 | 982.86
金属锁定接骨板钉系统-锁定重建钢板（弧形） | 70×6孔/YSB25 | 块 | 982.86
金属锁定接骨板钉系统-锁定重建钢板（弧形） | 139×13孔/YSB25 | 块 | 982.86
金属锁定接骨板钉系统-锁定重建钢板（弧形） | 147×14孔/YSB25 | 块 | 982.86
金属锁定接骨板钉系统-锁定重建钢板（弧形） | 112×10孔/YSB25 | 块 | 982.86
金属锁定接骨板钉系统-锁骨干前上方锁定加压钢板 | 81×4孔右/YSB81 | 块 | 870.53
金属锁定接骨板钉系统-锁骨干前上方锁定加压钢板 | 108×6孔左/YSB81 | 块 | 870.53
金属锁定接骨板钉系统-锁骨干前上方锁定加压钢板 | 94×5孔左/YSB81 | 块 | 870.53
金属锁定接骨板钉系统-锁骨干前上方锁定加压钢板 | 135×8孔右/YSB81 | 块 | 870.53
金属锁定接骨板钉系统-锁骨干前上方锁定加压钢板 | 81×4孔左/YSB81 | 块 | 870.53
金属锁定接骨板钉系统-锁骨干前上方锁定加压钢板 | 69×3孔左/YSB81 | 块 | 870.53
金属锁定接骨板钉系统-锁骨干前上方锁定加压钢板 | 123×7孔右/YSB81 | 块 | 870.53
金属锁定接骨板钉系统-锁骨干前上方锁定加压钢板 | 94×5孔右/YSB81 | 块 | 870.53
金属锁定接骨板钉系统-锁骨干前上方锁定加压钢板 | 123×7孔左/YSB81 | 块 | 870.53
金属锁定接骨板钉系统-锁骨干前上方锁定加压钢板 | 108×6孔右/YSB81 | 块 | 870.53
金属锁定接骨板钉系统-锁骨干前上方锁定加压钢板 | 69×3孔右/YSB81 | 块 | 870.53
金属锁定接骨板钉系统-锁骨干前上方锁定加压钢板 | 135×8孔左/YSB81 | 块 | 870.53
金属锁定接骨板钉系统-锁骨干前上方锁定加压钢板（Ⅰ型） | 94×6孔右/YSB82 | 块 | 870.53
金属锁定接骨板钉系统-锁骨干前上方锁定加压钢板（Ⅰ型） | 94×6孔左/YSB82 | 块 | 870.53
金属锁定接骨板钉系统-锁骨干前上方锁定加压钢板（Ⅰ型） | 122×8孔右/YSB82 | 块 | 870.53
金属锁定接骨板钉系统-锁骨干前上方锁定加压钢板（Ⅰ型） | 110×7孔左/YSB82 | 块 | 870.53
金属锁定接骨板钉系统-锁骨干前上方锁定加压钢板（Ⅰ型） | 122×8孔左/YSB82 | 块 | 870.53
金属锁定接骨板钉系统-锁骨干前上方锁定加压钢板（Ⅰ型） | 110×7孔右/YSB82 | 块 | 870.53
金属锁定接骨板钉系统-锁骨前内侧锁定加压钢板 | 94×7孔/YSB80 | 块 | 870.53
金属锁定接骨板钉系统-锁骨前内侧锁定加压钢板 | 82×6孔/YSB80 | 块 | 870.53
金属锁定接骨板钉系统-锁骨前内侧锁定加压钢板 | 106×8孔/YSB80 | 块 | 870.53
金属锁定接骨板钉系统-小斜T型掌侧锁定加压钢板 | 69×6孔左/YSB75 | 块 | 923.3
金属锁定接骨板钉系统-小斜T型掌侧锁定加压钢板 | 60×5孔左/YSB75 | 块 | 923.3
金属锁定接骨板钉系统-小斜T型掌侧锁定加压钢板 | 51×4孔左/YSB75 | 块 | 923.3
金属锁定接骨板钉系统-小斜T型掌侧锁定加压钢板 | 42×3孔左/YSB75 | 块 | 923.3
金属锁定接骨板钉系统-小斜T型掌侧锁定加压钢板 | 78×7孔右/YSB75 | 块 | 923.3
金属锁定接骨板钉系统-小斜T型掌侧锁定加压钢板 | 78×7孔左/YSB75 | 块 | 923.3
金属锁定接骨板钉系统-小斜T型掌侧锁定加压钢板 | 87×8孔左/YSB75 | 块 | 923.3
金属锁定接骨板钉系统-小斜T型掌侧锁定加压钢板 | 51×4孔右/YSB75 | 块 | 923.3
金属锁定接骨板钉系统-小斜T型掌侧锁定加压钢板 | 87×8孔右/YSB75 | 块 | 923.3
金属锁定接骨板钉系统-小斜T型掌侧锁定加压钢板 | 60×5孔右/YSB75 | 块 | 923.3
金属锁定接骨板钉系统-小斜T型掌侧锁定加压钢板 | 42×3孔右/YSB75 | 块 | 923.3
金属锁定接骨板钉系统-小斜T型掌侧锁定加压钢板 | 69×6孔右/YSB75 | 块 | 923.3
金属锁定接骨板钉系统-斜L型锁定加压钢板2.7 | 42×4孔左YSB112 | 块 | 918.7
金属锁定接骨板钉系统-斜L型锁定加压钢板2.7 | 34.5×3孔左YSB112 | 块 | 918.7
金属锁定接骨板钉系统-斜L型锁定加压钢板2.7 | 34.5×3孔右YSB112 | 块 | 918.7
金属锁定接骨板钉系统-斜L型锁定加压钢板2.7 | 42×4孔右YSB112 | 块 | 918.7
金属锁定接骨板钉系统-旋转矫正锁定加压钢板1.5 | 27×4孔YSB103 | 块 | 907.61
金属锁定接骨板钉系统-旋转矫正锁定加压钢板1.5 | 32×5孔YSB103 | 块 | 907.61
金属锁定接骨板钉系统-直型锁定加压钢板1.5 | 36×6孔ZSB11 | 块 | 907.61
金属锁定接骨板钉系统-直型锁定加压钢板1.5 | 23×4孔ZSB11 | 块 | 907.61
金属锁定接骨板-腓骨远端侧翼万向解剖锁定接骨板 | 7孔，左 | 块 | 769.53
金属锁定接骨板-腓骨远端侧翼万向解剖锁定接骨板 | 5孔，右 | 块 | 769.53
金属锁定接骨板-腓骨远端侧翼万向解剖锁定接骨板 | 4孔，左 | 块 | 769.53
金属锁定接骨板-腓骨远端侧翼万向解剖锁定接骨板 | 4孔，右 | 块 | 769.53
金属锁定接骨板-腓骨远端侧翼万向解剖锁定接骨板 | 6孔，左 | 块 | 769.53
金属锁定接骨板-腓骨远端侧翼万向解剖锁定接骨板 | 6孔，右 | 块 | 769.53
金属锁定接骨板-腓骨远端侧翼万向解剖锁定接骨板 | 3孔，右 | 块 | 769.53
金属锁定接骨板-腓骨远端侧翼万向解剖锁定接骨板 | 7孔，右 | 块 | 769.53
金属锁定接骨板-腓骨远端侧翼万向解剖锁定接骨板 | 3孔，左 | 块 | 769.53
金属锁定接骨板-腓骨远端侧翼万向解剖锁定接骨板 | 5孔，左 | 块 | 769.53
金属锁定接骨板-腓骨远端锁定板 | YSZ66 4孔左 | 个 | 703.6
金属锁定接骨板-腓骨远端锁定板 | YSZ66 5孔右 | 个 | 703.6
金属锁定接骨板-腓骨远端锁定板 | YSZ66 4孔右 | 个 | 703.6
金属锁定接骨板-腓骨远端锁定板 | YSZ66 8孔左 | 个 | 703.6
金属锁定接骨板-腓骨远端锁定板 | YSZ66 9孔右 | 个 | 703.6
金属锁定接骨板-腓骨远端锁定板 | YSZ66 11孔右 | 个 | 703.6
金属锁定接骨板-腓骨远端锁定板 | YSZ66 9孔左 | 个 | 703.6
金属锁定接骨板-腓骨远端锁定板 | YSZ66 3孔右 | 个 | 703.6
金属锁定接骨板-腓骨远端锁定板 | YSZ66 12孔左 | 个 | 703.6
金属锁定接骨板-腓骨远端锁定板 | YSZ66 12孔右 | 个 | 703.6
金属锁定接骨板-腓骨远端锁定板 | YSZ66 6孔右 | 个 | 703.6
金属锁定接骨板-腓骨远端锁定板 | YSZ66 8孔右 | 个 | 703.6
金属锁定接骨板-腓骨远端锁定板 | YSZ66 7孔左 | 个 | 703.6
金属锁定接骨板-腓骨远端锁定板 | YSZ66 11孔左 | 个 | 703.6
金属锁定接骨板-腓骨远端锁定板 | YSZ66 10孔右 | 个 | 703.6
金属锁定接骨板-腓骨远端锁定板 | YSZ66 13孔左 | 个 | 703.6
金属锁定接骨板-腓骨远端锁定板 | YSZ66 3孔左 | 个 | 703.6
金属锁定接骨板-腓骨远端锁定板 | YSZ66 6孔左 | 个 | 703.6
金属锁定接骨板-腓骨远端锁定板 | YSZ66 5孔左 | 个 | 703.6
金属锁定接骨板-腓骨远端锁定板 | YSZ66 10孔左 | 个 | 703.6
金属锁定接骨板-腓骨远端锁定板 | YSZ66 7孔右 | 个 | 703.6
金属锁定接骨板-腓骨远端锁定板 | YSZ66 13孔右 | 个 | 703.6
金属锁定接骨板-腓骨远端锁定板（2.7系列） | YSL66 12孔左 | 个 | 703.6
金属锁定接骨板-腓骨远端锁定板（2.7系列） | YSL66 10孔右 | 个 | 703.6
金属锁定接骨板-腓骨远端锁定板（2.7系列） | YSL66 4孔右 | 个 | 703.6
金属锁定接骨板-腓骨远端锁定板（2.7系列） | YSL66 12孔右 | 个 | 703.6
金属锁定接骨板-腓骨远端锁定板（2.7系列） | YSL66 11孔左 | 个 | 703.6
金属锁定接骨板-腓骨远端锁定板（2.7系列） | YSL66 5孔左 | 个 | 703.6
金属锁定接骨板-腓骨远端锁定板（2.7系列） | YSL66 9孔左 | 个 | 703.6
金属锁定接骨板-腓骨远端锁定板（2.7系列） | YSL66 6孔左 | 个 | 703.6
金属锁定接骨板-腓骨远端锁定板（2.7系列） | YSL66 9孔右 | 个 | 703.6
金属锁定接骨板-腓骨远端锁定板（2.7系列） | YSL66 7孔左 | 个 | 703.6
金属锁定接骨板-腓骨远端锁定板（2.7系列） | YSL66 5孔右 | 个 | 703.6
金属锁定接骨板-腓骨远端锁定板（2.7系列） | YSL66 7孔右 | 个 | 703.6
金属锁定接骨板-腓骨远端锁定板（2.7系列） | YSL66 11孔右 | 个 | 703.6
金属锁定接骨板-腓骨远端锁定板（2.7系列） | YSL66 10孔左 | 个 | 703.6
金属锁定接骨板-腓骨远端锁定板（2.7系列） | YSL66 8孔右 | 个 | 703.6
金属锁定接骨板-腓骨远端锁定板（2.7系列） | YSL66 6孔右 | 个 | 703.6
金属锁定接骨板-腓骨远端锁定板（2.7系列） | YSL66 4孔左 | 个 | 703.6
金属锁定接骨板-腓骨远端锁定板（2.7系列） | YSL66 8孔左 | 个 | 703.6
金属锁定接骨板-腓骨远端锁定板（2.7系列） | YSL66 3孔左 | 个 | 703.6
金属锁定接骨板-腓骨远端锁定板（2.7系列） | YSL66 3孔右 | 个 | 703.6
金属锁定接骨板-腓骨远端锁定板（3.5系列） | YSL66 10孔左 | 个 | 703.6
金属锁定接骨板-腓骨远端锁定板（3.5系列） | YSL66 6孔右 | 个 | 703.6
金属锁定接骨板-腓骨远端锁定板（3.5系列） | YSL66 3孔右 | 个 | 703.6
金属锁定接骨板-腓骨远端锁定板（3.5系列） | YSL66 10孔右 | 个 | 703.6
金属锁定接骨板-腓骨远端锁定板（3.5系列） | YSL66 7孔左 | 个 | 703.6
金属锁定接骨板-腓骨远端锁定板（3.5系列） | YSL66 5孔右 | 个 | 703.6
金属锁定接骨板-腓骨远端锁定板（3.5系列） | YSL66 3孔左 | 个 | 703.6
金属锁定接骨板-腓骨远端锁定板（3.5系列） | YSL66 5孔左 | 个 | 703.6
金属锁定接骨板-腓骨远端锁定板（3.5系列） | YSL66 9孔右 | 个 | 703.6
金属锁定接骨板-腓骨远端锁定板（3.5系列） | YSL66 8孔右 | 个 | 703.6
金属锁定接骨板-腓骨远端锁定板（3.5系列） | YSL66 4孔右 | 个 | 703.6
金属锁定接骨板-腓骨远端锁定板（3.5系列） | YSL66 12孔右 | 个 | 703.6
金属锁定接骨板-腓骨远端锁定板（3.5系列） | YSL66 4孔左 | 个 | 703.6
金属锁定接骨板-腓骨远端锁定板（3.5系列） | YSL66 8孔左 | 个 | 703.6
金属锁定接骨板-腓骨远端锁定板（3.5系列） | YSL66 7孔右 | 个 | 703.6
金属锁定接骨板-腓骨远端锁定板（3.5系列） | YSL66 9孔左 | 个 | 703.6
金属锁定接骨板-腓骨远端锁定板（3.5系列） | YSL66 12孔左 | 个 | 703.6
金属锁定接骨板-腓骨远端锁定板（3.5系列） | YSL66 6孔左 | 个 | 703.6
金属锁定接骨板-腓骨远端锁定板（3.5系列） | YSL66 11孔右 | 个 | 703.6
金属锁定接骨板-腓骨远端锁定板（3.5系列） | YSL66 11孔左 | 个 | 703.6
金属锁定接骨板-腓骨远端锁定板(非灭菌1) | YSL66 4孔左 | 个 | 703.6
金属锁定接骨板-腓骨远端锁定板(非灭菌1) | YSL66 11孔左 | 个 | 703.6
金属锁定接骨板-腓骨远端锁定板(非灭菌1) | YSL66 9孔右 | 个 | 703.6
金属锁定接骨板-腓骨远端锁定板(非灭菌1) | YSL66 7孔左 | 个 | 703.6
金属锁定接骨板-腓骨远端锁定板(非灭菌1) | YSL66 11孔右 | 个 | 703.6
金属锁定接骨板-腓骨远端锁定板(非灭菌1) | YSL66 7孔右 | 个 | 703.6
金属锁定接骨板-腓骨远端锁定板(非灭菌1) | YSL66 6孔左 | 个 | 703.6
金属锁定接骨板-腓骨远端锁定板(非灭菌1) | YSL66 3孔左 | 个 | 703.6
金属锁定接骨板-腓骨远端锁定板(非灭菌1) | YSL66 5孔右 | 个 | 703.6
金属锁定接骨板-腓骨远端锁定板(非灭菌1) | YSL66 6孔右 | 个 | 703.6
金属锁定接骨板-腓骨远端锁定板(非灭菌1) | YSL66 9孔左 | 个 | 703.6
金属锁定接骨板-腓骨远端锁定板(非灭菌1) | YSL66 3孔右 | 个 | 703.6
金属锁定接骨板-腓骨远端锁定板(非灭菌1) | YSL66 5孔左 | 个 | 703.6
金属锁定接骨板-腓骨远端锁定板(非灭菌1) | YSL66 4孔右 | 个 | 703.6
金属锁定接骨板-腓骨远端锁定板(非灭菌2) | YSL66 8孔左 | 个 | 703.6
金属锁定接骨板-腓骨远端锁定板(非灭菌2) | YSL66 8孔右 | 个 | 703.6
金属锁定接骨板-干骺端直型锁定板-2（Sturdy上肢锁定板） | ZSL08 3.5×10孔 | 个 | 740.28
金属锁定接骨板-干骺端直型锁定板-2（Sturdy上肢锁定板） | ZSL08 3.5×7孔 | 个 | 740.28
金属锁定接骨板-干骺端直型锁定板-2（Sturdy上肢锁定板） | ZSL08 3.5×2孔 | 个 | 740.28
金属锁定接骨板-干骺端直型锁定板-2（Sturdy上肢锁定板） | ZSL08 3.5×5孔 | 个 | 740.28
金属锁定接骨板-干骺端直型锁定板-2（Sturdy上肢锁定板） | ZSL08 3.5×12孔 | 个 | 740.28
金属锁定接骨板-干骺端直型锁定板-2（Sturdy上肢锁定板） | ZSL08 3.5×6孔 | 个 | 740.28
金属锁定接骨板-干骺端直型锁定板-2（Sturdy上肢锁定板） | ZSL08 3.5×9孔 | 个 | 740.28
金属锁定接骨板-干骺端直型锁定板-2（Sturdy上肢锁定板） | ZSL08 3.5×3孔 | 个 | 740.28
金属锁定接骨板-干骺端直型锁定板-2（Sturdy上肢锁定板） | ZSL08 3.5×4孔 | 个 | 740.28
金属锁定接骨板-干骺端直型锁定板-2（Sturdy上肢锁定板） | ZSL08 3.5×13孔 | 个 | 740.28
金属锁定接骨板-干骺端直型锁定板-2（Sturdy上肢锁定板） | ZSL08 3.5×14孔 | 个 | 740.28
金属锁定接骨板-干骺端直型锁定板-2（Sturdy上肢锁定板） | ZSL08 3.5×16孔 | 个 | 740.28
金属锁定接骨板-干骺端直型锁定板-2（Sturdy上肢锁定板） | ZSL08 3.5×8孔 | 个 | 740.28
金属锁定接骨板-干骺端直型锁定板-2（Sturdy上肢锁定板） | ZSL08 3.5×11孔 | 个 | 740.28
金属锁定接骨板-干骺端直型锁定板-2（Sturdy上肢锁定板） | ZSL08 3.5×15孔 | 个 | 740.28
金属锁定接骨板-干骺端直型锁定板-2（Sturdy下肢锁定板） | ZSL08 4.5×13孔 | 个 | 740.28
金属锁定接骨板-干骺端直型锁定板-2（Sturdy下肢锁定板） | ZSL08 4.5×8孔 | 个 | 740.28
金属锁定接骨板-干骺端直型锁定板-2（Sturdy下肢锁定板） | ZSL08 4.5×7孔 | 个 | 740.28
金属锁定接骨板-干骺端直型锁定板-2（Sturdy下肢锁定板） | ZSL08 4.5×9孔 | 个 | 740.28
金属锁定接骨板-干骺端直型锁定板-2（Sturdy下肢锁定板） | ZSL08 4.5×6孔 | 个 | 740.28
金属锁定接骨板-干骺端直型锁定板-2（Sturdy下肢锁定板） | ZSL08 4.5×12孔 | 个 | 740.28
金属锁定接骨板-干骺端直型锁定板-2（Sturdy下肢锁定板） | ZSL08 4.5×4孔 | 个 | 740.28
金属锁定接骨板-干骺端直型锁定板-2（Sturdy下肢锁定板） | ZSL08 4.5×5孔 | 个 | 740.28
金属锁定接骨板-干骺端直型锁定板-2（Sturdy下肢锁定板） | ZSL08 4.5×11孔 | 个 | 740.28
金属锁定接骨板-干骺端直型锁定板-2（Sturdy下肢锁定板） | ZSL08 4.5×2孔 | 个 | 740.28
金属锁定接骨板-干骺端直型锁定板-2（Sturdy下肢锁定板） | ZSL08 4.5×14孔 | 个 | 740.28
金属锁定接骨板-干骺端直型锁定板-2（Sturdy下肢锁定板） | ZSL08 4.5×10孔 | 个 | 740.28
金属锁定接骨板-干骺端直型锁定板-2（Sturdy下肢锁定板） | ZSL08 4.5×3孔 | 个 | 740.28
金属锁定接骨板-干骺端直型锁定板-2（Sturdy下肢锁定板） | ZSL08 4.5×16孔 | 个 | 740.28
金属锁定接骨板-干骺端直型锁定板-2（Sturdy下肢锁定板） | ZSL08 4.5×15孔 | 个 | 740.28
金属锁定接骨板-骭骺端直型锁定板-2(万向非灭菌) | ZSZ08 13孔 | 个 | 740.28
金属锁定接骨板-骭骺端直型锁定板-2(万向非灭菌) | ZSZ08 14孔 | 个 | 740.28
金属锁定接骨板-骭骺端直型锁定板-2(万向非灭菌) | ZSZ08 5孔 | 个 | 740.28
金属锁定接骨板-骭骺端直型锁定板-2(万向非灭菌) | ZSZ08 8孔 | 个 | 740.28
金属锁定接骨板-骭骺端直型锁定板-2(万向非灭菌) | ZSZ08 11孔 | 个 | 740.28
金属锁定接骨板-骭骺端直型锁定板-2(万向非灭菌) | ZSZ08 16孔 | 个 | 740.28
金属锁定接骨板-骭骺端直型锁定板-2(万向非灭菌) | ZSZ08 4孔 | 个 | 740.28
金属锁定接骨板-骭骺端直型锁定板-2(万向非灭菌) | ZSZ08 7孔 | 个 | 740.28
金属锁定接骨板-骭骺端直型锁定板-2(万向非灭菌) | ZSZ08 15孔 | 个 | 740.28
金属锁定接骨板-骭骺端直型锁定板-2(万向非灭菌) | ZSZ08 10孔 | 个 | 740.28
金属锁定接骨板-骭骺端直型锁定板-2(万向非灭菌) | ZSZ08 12孔 | 个 | 740.28
金属锁定接骨板-骭骺端直型锁定板-2(万向非灭菌) | ZSZ08 6孔 | 个 | 740.28
金属锁定接骨板-骭骺端直型锁定板-2(万向非灭菌) | ZSZ08 9孔 | 个 | 740.28
金属锁定接骨板-骭骺端直型锁定板-2(万向非灭菌) | ZSZ08 2孔 | 个 | 740.28
金属锁定接骨板-骭骺端直型锁定板-2(万向非灭菌) | ZSZ08 3孔 | 个 | 740.28
金属锁定接骨板-高尔夫锁定板（万向） | YSZ30 12孔左 | 个 | 789
金属锁定接骨板-高尔夫锁定板（万向） | YSZ30 4孔右 | 个 | 789
金属锁定接骨板-高尔夫锁定板（万向） | YSZ30 10孔左 | 个 | 789
金属锁定接骨板-高尔夫锁定板（万向） | YSZ30 15孔右 | 个 | 789
金属锁定接骨板-高尔夫锁定板（万向） | YSZ30 9孔右 | 个 | 789
金属锁定接骨板-高尔夫锁定板（万向） | YSZ30 7孔右 | 个 | 789
金属锁定接骨板-高尔夫锁定板（万向） | YSZ30 13孔左 | 个 | 789
金属锁定接骨板-高尔夫锁定板（万向） | YSZ30 6孔右 | 个 | 789
金属锁定接骨板-高尔夫锁定板（万向） | YSZ30 7孔左 | 个 | 789
金属锁定接骨板-高尔夫锁定板（万向） | YSZ30 10孔右 | 个 | 789
金属锁定接骨板-高尔夫锁定板（万向） | YSZ30 6孔左 | 个 | 789
金属锁定接骨板-高尔夫锁定板（万向） | YSZ30 11孔右 | 个 | 789
金属锁定接骨板-高尔夫锁定板（万向） | YSZ30 13孔右 | 个 | 789
金属锁定接骨板-高尔夫锁定板（万向） | YSZ30 11孔左 | 个 | 789
金属锁定接骨板-高尔夫锁定板（万向） | YSZ30 4孔左 | 个 | 789
金属锁定接骨板-高尔夫锁定板（万向） | YSZ30 9孔左 | 个 | 789
金属锁定接骨板-高尔夫锁定板（万向） | YSZ30 5孔右 | 个 | 789
金属锁定接骨板-高尔夫锁定板（万向） | YSZ30 14孔左 | 个 | 789
金属锁定接骨板-高尔夫锁定板（万向） | YSZ30 15孔左 | 个 | 789
金属锁定接骨板-高尔夫锁定板（万向） | YSZ30 5孔左 | 个 | 789
金属锁定接骨板-高尔夫锁定板（万向） | YSZ30 14孔右 | 个 | 789
金属锁定接骨板-高尔夫锁定板（万向） | YSZ30 8孔左 | 个 | 789
金属锁定接骨板-高尔夫锁定板（万向） | YSZ30 12孔右 | 个 | 789
金属锁定接骨板-高尔夫锁定板（万向） | YSZ30 8孔右 | 个 | 789
金属锁定接骨板-跟骨锁定板-1 | YSL49 小号 | 个 | 723.31
金属锁定接骨板-跟骨锁定板-1 | YSL49 大号 | 个 | 723.31
金属锁定接骨板-跟骨锁定板-1(万向非灭菌) | YSZ49 小号 | 个 | 723.31
金属锁定接骨板-跟骨锁定板-1(万向非灭菌) | YSZ49 大号 | 个 | 723.31
金属锁定接骨板-跟骨锁定板-2 | YSL50 14孔左Ⅰ | 个 | 723.31
金属锁定接骨板-跟骨锁定板-2 | YSL50 14孔右 | 个 | 723.31
金属锁定接骨板-跟骨锁定板-2 | YSL50 14孔右Ⅰ | 个 | 723.31
金属锁定接骨板-跟骨锁定板-2 | YSL50 14孔左 | 个 | 723.31
金属锁定接骨板-跟骨锁定板-2 | YSZ50 14孔右 | 个 | 723.31
金属锁定接骨板-跟骨锁定板-2 | YSZ50 14孔左 | 个 | 723.31
金属锁定接骨板-跟骨锁定板-2（跟骨） | YSZ50 4孔左 | 个 | 723.31
金属锁定接骨板-跟骨锁定板-2（跟骨） | YSZ50 4孔右 | 个 | 723.31
金属锁定接骨板-跟骨锁定板-2（跟骨） | YSZ50 3孔左 | 个 | 723.31
金属锁定接骨板-跟骨锁定板-2（跟骨） | YSZ50 3孔右 | 个 | 723.31
金属锁定接骨板-跟骨锁定板-3（手足锁定板足部矫形跟骨锁定板Ⅳ） | YSL51 5孔右 | 个 | 723.31
金属锁定接骨板-跟骨锁定板-3（手足锁定板足部矫形跟骨锁定板Ⅳ） | YSL51 7孔左 | 个 | 723.31
金属锁定接骨板-跟骨锁定板-3（手足锁定板足部矫形跟骨锁定板Ⅳ） | YSL51 6孔右 | 个 | 723.31
金属锁定接骨板-跟骨锁定板-3（手足锁定板足部矫形跟骨锁定板Ⅳ） | YSL51 6孔左 | 个 | 723.31
金属锁定接骨板-跟骨锁定板-3（手足锁定板足部矫形跟骨锁定板Ⅳ） | YSL51 7孔右 | 个 | 723.31
金属锁定接骨板-跟骨锁定板-3（手足锁定板足部矫形跟骨锁定板Ⅳ） | YSL51 5孔左 | 个 | 723.31
金属锁定接骨板-跟骨锁定板-3(万向) | YSZ51 5孔右 | 个 | 723.31
金属锁定接骨板-跟骨锁定板-3(万向) | YSZ51 7孔右 | 个 | 723.31
金属锁定接骨板-跟骨锁定板-3(万向) | YSZ51 6孔左 | 个 | 723.31
金属锁定接骨板-跟骨锁定板-3(万向) | YSZ51 5孔左 | 个 | 723.31
金属锁定接骨板-跟骨锁定板-3(万向) | YSZ51 6孔右 | 个 | 723.31
金属锁定接骨板-跟骨锁定板-3(万向) | YSZ51 7孔左 | 个 | 723.31
金属锁定接骨板-跟骨锁定板-3(万向) | YSZ51 19孔右 | 个 | 723.31
金属锁定接骨板-跟骨锁定板-3(万向) | YSZ51 11孔左 | 个 | 723.31
金属锁定接骨板-跟骨锁定板-3(万向) | YSZ51 12孔左 | 个 | 723.31
金属锁定接骨板-跟骨锁定板-3(万向) | YSZ51 13孔左 | 个 | 723.31
金属锁定接骨板-跟骨锁定板-3(万向) | YSZ51 3孔左 | 个 | 723.31
金属锁定接骨板-跟骨锁定板-3(万向) | YSZ51 2孔右 | 个 | 723.31
金属锁定接骨板-跟骨锁定板-3(万向) | YSZ51 17孔左 | 个 | 723.31
金属锁定接骨板-跟骨锁定板-3(万向) | YSZ51 4孔左 | 个 | 723.31
金属锁定接骨板-跟骨锁定板-3(万向) | YSZ51 16孔左 | 个 | 723.31
金属锁定接骨板-跟骨锁定板-3(万向) | YSZ51 11孔右 | 个 | 723.31
金属锁定接骨板-跟骨锁定板-3(万向) | YSZ51 14孔左 | 个 | 723.31
金属锁定接骨板-跟骨锁定板-3(万向) | YSZ51 9孔左 | 个 | 723.31
金属锁定接骨板-跟骨锁定板-3(万向) | YSZ51 20孔左 | 个 | 723.31
金属锁定接骨板-跟骨锁定板-3(万向) | YSZ51 2孔左 | 个 | 723.31
金属锁定接骨板-跟骨锁定板-3(万向) | YSZ51 10孔左 | 个 | 723.31
金属锁定接骨板-跟骨锁定板-3(万向) | YSZ51 4孔右 | 个 | 723.31
金属锁定接骨板-跟骨锁定板-3(万向) | YSZ51 15孔左 | 个 | 723.31
金属锁定接骨板-跟骨锁定板-3(万向) | YSZ51 17孔右 | 个 | 723.31
金属锁定接骨板-跟骨锁定板-3(万向) | YSZ51 19孔左 | 个 | 723.31
金属锁定接骨板-跟骨锁定板-3(万向) | YSZ51 9孔右 | 个 | 723.31
金属锁定接骨板-跟骨锁定板-3(万向) | YSZ51 13孔右 | 个 | 723.31
金属锁定接骨板-跟骨锁定板-3(万向) | YSZ51 8孔右 | 个 | 723.31
金属锁定接骨板-跟骨锁定板-3(万向) | YSZ51 10孔右 | 个 | 723.31
金属锁定接骨板-跟骨锁定板-3(万向) | YSZ51 20孔右 | 个 | 723.31
金属锁定接骨板-跟骨锁定板-3(万向) | YSZ51 3孔右 | 个 | 723.31
金属锁定接骨板-跟骨锁定板-3(万向) | YSZ51 15孔右 | 个 | 723.31
金属锁定接骨板-跟骨锁定板-3(万向) | YSZ51 8孔左 | 个 | 723.31
金属锁定接骨板-跟骨锁定板-3(万向) | YSZ51 16孔右 | 个 | 723.31
金属锁定接骨板-跟骨锁定板-3(万向) | YSZ51 12孔右 | 个 | 723.31
金属锁定接骨板-跟骨锁定板-3(万向) | YSZ51 18孔右 | 个 | 723.31
金属锁定接骨板-跟骨锁定板-3(万向) | YSZ51 18孔左 | 个 | 723.31
金属锁定接骨板-跟骨锁定板-3(万向) | YSZ51 14孔右 | 个 | 723.31
金属锁定接骨板-跟骨锁定接骨板 | 12孔左68mm（BCS135型） | 块 | 791.09
金属锁定接骨板-跟骨锁定接骨板 | 8孔右53mm（BCS135型） | 块 | 791.09
金属锁定接骨板-跟骨锁定接骨板 | 8孔左53mm（BCS135型） | 块 | 791.09
金属锁定接骨板-跟骨锁定接骨板 | 12孔左60mm（BCS135型） | 块 | 791.09
金属锁定接骨板-跟骨锁定接骨板 | 12孔右68mm（BCS135型） | 块 | 791.09
金属锁定接骨板-跟骨锁定接骨板 | 12孔右60mm（BCS135型） | 块 | 791.09
金属锁定接骨板-跟骨锁定接骨板Ⅰ | 8孔 左（BCS132型） | 块 | 791.09
金属锁定接骨板-跟骨锁定接骨板Ⅰ | 10孔 右（BCS132型） | 块 | 791.09
金属锁定接骨板-跟骨锁定接骨板Ⅰ | 10孔 左（BCS132型） | 块 | 791.09
金属锁定接骨板-跟骨锁定接骨板Ⅰ | 8孔 右（BCS132型） | 块 | 791.09
金属锁定接骨板-跟骨锁定接骨板Ⅰ | 8孔，左 | 块 | 791.09
金属锁定接骨板-跟骨锁定接骨板Ⅰ | 10孔，右 | 块 | 791.09
金属锁定接骨板-跟骨锁定接骨板Ⅰ | 8孔，右 | 块 | 791.09
金属锁定接骨板-跟骨锁定接骨板Ⅰ | 10孔，左 | 块 | 791.09
金属锁定接骨板-跟骨锁定接骨板Ⅲ | 14孔，右 | 块 | 791.09
金属锁定接骨板-跟骨锁定接骨板Ⅲ | 12孔，左 | 块 | 791.09
金属锁定接骨板-跟骨锁定接骨板Ⅲ | 14孔，左 | 块 | 791.09
金属锁定接骨板-跟骨锁定接骨板Ⅲ | 12孔，右 | 块 | 791.09
金属锁定接骨板-跟骨锁定接骨板III | 14孔右（BCS134型） | 块 | 791.09
金属锁定接骨板-跟骨锁定接骨板III | 14孔左（BCS134型） | 块 | 791.09
金属锁定接骨板-跟骨梯形锁定接骨板 | 4孔，梯高8mm（微弧阳极氧化） | 块 | 791.09
金属锁定接骨板-跟骨梯形锁定接骨板 | 4孔，梯高6mm（微弧阳极氧化） | 块 | 791.09
金属锁定接骨板-跟骨梯形锁定接骨板 | 4孔，梯高10mm（微弧阳极氧化） | 块 | 791.09
金属锁定接骨板-肱骨近端锁定板-2 | YSL42 4孔 | 个 | 748.72
金属锁定接骨板-肱骨近端锁定板-2 | YSL42 5孔 | 个 | 748.72
金属锁定接骨板-肱骨近端锁定板-2 | YSL42 9孔 | 个 | 748.72
金属锁定接骨板-肱骨近端锁定板-2 | YSL42 12孔 | 个 | 748.72
金属锁定接骨板-肱骨近端锁定板-2 | YSL42 3孔 | 个 | 748.72
金属锁定接骨板-肱骨近端锁定板-2 | YSL42 11孔 | 个 | 748.72
金属锁定接骨板-肱骨近端锁定板-2 | YSL42 8孔 | 个 | 748.72
金属锁定接骨板-肱骨近端锁定板-2 | YSL42 10孔 | 个 | 748.72
金属锁定接骨板-肱骨近端锁定板-2 | YSL42 6孔 | 个 | 748.72
金属锁定接骨板-肱骨近端锁定板-2 | YSL42 7孔 | 个 | 748.72
金属锁定接骨板-肱骨近端锁定板-2（万向） | YSZ42 7孔 | 个 | 748.72
金属锁定接骨板-肱骨近端锁定板-2（万向） | YSZ42 4孔 | 个 | 748.72
金属锁定接骨板-肱骨近端锁定板-2（万向） | YSZ42 3孔 | 个 | 748.72
金属锁定接骨板-肱骨近端锁定板-2（万向） | YSZ42 8孔 | 个 | 748.72
金属锁定接骨板-肱骨近端锁定板-2（万向） | YSZ42 12孔 | 个 | 748.72
金属锁定接骨板-肱骨近端锁定板-2（万向） | YSZ42 6孔 | 个 | 748.72
金属锁定接骨板-肱骨近端锁定板-2（万向） | YSZ42 5孔 | 个 | 748.72
金属锁定接骨板-肱骨近端锁定板-2（万向） | YSZ42 10孔 | 个 | 748.72
金属锁定接骨板-肱骨近端锁定板-2（万向） | YSZ42 9孔 | 个 | 748.72
金属锁定接骨板-肱骨近端锁定板-2（万向） | YSZ42 11孔 | 个 | 748.72
金属锁定接骨板-肱骨近端锁定接骨板Ⅰ | 5孔 | 块 | 818.88
金属锁定接骨板-肱骨近端锁定接骨板Ⅰ | 6孔 | 块 | 818.88
金属锁定接骨板-肱骨近端锁定接骨板Ⅰ | 13孔 | 块 | 818.88
金属锁定接骨板-肱骨近端锁定接骨板Ⅰ | 11孔 | 块 | 818.88
金属锁定接骨板-肱骨近端锁定接骨板Ⅰ | 12孔 | 块 | 818.88
金属锁定接骨板-肱骨近端锁定接骨板Ⅰ | 3孔 | 块 | 818.88
金属锁定接骨板-肱骨近端锁定接骨板Ⅰ | 8孔 | 块 | 818.88
金属锁定接骨板-肱骨近端锁定接骨板Ⅰ | 10孔 | 块 | 818.88
金属锁定接骨板-肱骨近端锁定接骨板Ⅰ | 14孔 | 块 | 818.88
金属锁定接骨板-肱骨近端锁定接骨板Ⅰ | 4孔 | 块 | 818.88
金属锁定接骨板-肱骨近端锁定接骨板Ⅰ | 9孔 | 块 | 818.88
金属锁定接骨板-肱骨近端锁定接骨板Ⅰ | 7孔 | 块 | 818.88
金属锁定接骨板-肱骨近端锁定接骨板Ⅱ | 12孔 | 块 | 818.88
金属锁定接骨板-肱骨近端锁定接骨板Ⅱ | 11孔 | 块 | 818.88
金属锁定接骨板-肱骨近端锁定接骨板Ⅱ | 4孔 | 块 | 818.88
金属锁定接骨板-肱骨近端锁定接骨板Ⅱ | 9孔 | 块 | 818.88
金属锁定接骨板-肱骨近端锁定接骨板Ⅱ | 7孔 | 块 | 818.88
金属锁定接骨板-肱骨近端锁定接骨板Ⅱ | 13孔 | 块 | 818.88
金属锁定接骨板-肱骨近端锁定接骨板Ⅱ | 10孔 | 块 | 818.88
金属锁定接骨板-肱骨近端锁定接骨板Ⅱ | 5孔 | 块 | 818.88
金属锁定接骨板-肱骨近端锁定接骨板Ⅱ | 3孔 | 块 | 818.88
金属锁定接骨板-肱骨近端锁定接骨板Ⅱ | 6孔 | 块 | 818.88
金属锁定接骨板-肱骨近端锁定接骨板Ⅱ | 8孔 | 块 | 818.88
金属锁定接骨板-肱骨近端外侧锁定板 | YSL41 8孔右 | 个 | 748.72
金属锁定接骨板-肱骨近端外侧锁定板 | YSL41 3孔右 | 个 | 748.72
金属锁定接骨板-肱骨近端外侧锁定板 | YSL41 9孔右 | 个 | 748.72
金属锁定接骨板-肱骨近端外侧锁定板 | YSL41 5孔右 | 个 | 748.72
金属锁定接骨板-肱骨近端外侧锁定板 | YSL41 4孔左 | 个 | 748.72
金属锁定接骨板-肱骨近端外侧锁定板 | YSL41 8孔左 | 个 | 748.72
金属锁定接骨板-肱骨近端外侧锁定板 | YSL41 10孔右 | 个 | 748.72
金属锁定接骨板-肱骨近端外侧锁定板 | YSL41 6孔左 | 个 | 748.72
金属锁定接骨板-肱骨近端外侧锁定板 | YSL41 12孔右 | 个 | 748.72
金属锁定接骨板-肱骨近端外侧锁定板 | YSL41 7孔右 | 个 | 748.72
金属锁定接骨板-肱骨近端外侧锁定板 | YSL41 7孔左 | 个 | 748.72
金属锁定接骨板-肱骨近端外侧锁定板 | YSL41 10孔左 | 个 | 748.72
金属锁定接骨板-肱骨近端外侧锁定板 | YSL41 4孔右 | 个 | 748.72
金属锁定接骨板-肱骨近端外侧锁定板 | YSL41 3孔左 | 个 | 748.72
金属锁定接骨板-肱骨近端外侧锁定板 | YSL41 12孔左 | 个 | 748.72
金属锁定接骨板-肱骨近端外侧锁定板 | YSL41 5孔左 | 个 | 748.72
金属锁定接骨板-肱骨近端外侧锁定板 | YSL41 11孔左 | 个 | 748.72
金属锁定接骨板-肱骨近端外侧锁定板 | YSL41 9孔左 | 个 | 748.72
金属锁定接骨板-肱骨近端外侧锁定板 | YSL41 6孔右 | 个 | 748.72
金属锁定接骨板-肱骨近端外侧锁定板 | YSL41 11孔右 | 个 | 748.72
金属锁定接骨板-肱骨近端外侧锁定接骨板 | 6孔，右 | 块 | 818.88
金属锁定接骨板-肱骨近端外侧锁定接骨板 | 5孔，左 | 块 | 818.88
金属锁定接骨板-肱骨近端外侧锁定接骨板 | 4孔，左 | 块 | 818.88
金属锁定接骨板-肱骨近端外侧锁定接骨板 | 5孔，右 | 块 | 818.88
金属锁定接骨板-肱骨近端外侧锁定接骨板 | 6孔，左 | 块 | 818.88
金属锁定接骨板-肱骨近端外侧锁定接骨板 | 7孔，右 | 块 | 818.88
金属锁定接骨板-肱骨近端外侧锁定接骨板 | 7孔，左 | 块 | 818.88
金属锁定接骨板-肱骨近端外侧锁定接骨板 | 8孔，右 | 块 | 818.88
金属锁定接骨板-肱骨近端外侧锁定接骨板 | 8孔，左 | 块 | 818.88
金属锁定接骨板-肱骨近端外侧锁定接骨板 | 10孔，左 | 块 | 818.88
金属锁定接骨板-肱骨近端外侧锁定接骨板 | 4孔，右 | 块 | 818.88
金属锁定接骨板-肱骨近端外侧锁定接骨板 | 10孔，右 | 块 | 818.88
金属锁定接骨板-肱骨远端背外侧带支撑接骨板 | 7孔，右 | 块 | 818.88
金属锁定接骨板-肱骨远端背外侧带支撑接骨板 | 3孔，右 | 块 | 818.88
金属锁定接骨板-肱骨远端背外侧带支撑接骨板 | 14孔，右 | 块 | 818.88
金属锁定接骨板-肱骨远端背外侧带支撑接骨板 | 9孔，左 | 块 | 818.88
金属锁定接骨板-肱骨远端背外侧带支撑接骨板 | 3孔，左 | 块 | 818.88
金属锁定接骨板-肱骨远端背外侧带支撑接骨板 | 5孔，左 | 块 | 818.88
金属锁定接骨板-肱骨远端背外侧带支撑接骨板 | 7孔，左 | 块 | 818.88
金属锁定接骨板-肱骨远端背外侧带支撑接骨板 | 14孔，左 | 块 | 818.88
金属锁定接骨板-肱骨远端背外侧带支撑接骨板 | 5孔，右 | 块 | 818.88
金属锁定接骨板-肱骨远端背外侧带支撑接骨板 | 9孔，右 | 块 | 818.88
金属锁定接骨板-肱骨远端背外侧接骨板 | 14孔，左 | 块 | 818.88
金属锁定接骨板-肱骨远端背外侧接骨板 | 9孔，右 | 块 | 818.88
金属锁定接骨板-肱骨远端背外侧接骨板 | 5孔，右 | 块 | 818.88
金属锁定接骨板-肱骨远端背外侧接骨板 | 14孔，右 | 块 | 818.88
金属锁定接骨板-肱骨远端背外侧接骨板 | 9孔，左 | 块 | 818.88
金属锁定接骨板-肱骨远端背外侧接骨板 | 3孔，左 | 块 | 818.88
金属锁定接骨板-肱骨远端背外侧接骨板 | 3孔，右 | 块 | 818.88
金属锁定接骨板-肱骨远端背外侧接骨板 | 7孔，左 | 块 | 818.88
金属锁定接骨板-肱骨远端背外侧接骨板 | 5孔，左 | 块 | 818.88
金属锁定接骨板-肱骨远端背外侧接骨板 | 7孔，右 | 块 | 818.88
金属锁定接骨板-肱骨远端背外侧锁定板 | YSL54 10孔右 | 个 | 748.72
金属锁定接骨板-肱骨远端背外侧锁定板 | YSL54 8孔右 | 个 | 748.72
金属锁定接骨板-肱骨远端背外侧锁定板 | YSL54 2孔右 | 个 | 748.72
金属锁定接骨板-肱骨远端背外侧锁定板 | YSL54 14孔右 | 个 | 748.72
金属锁定接骨板-肱骨远端背外侧锁定板 | YSL54 3孔左 | 个 | 748.72
金属锁定接骨板-肱骨远端背外侧锁定板 | YSL54 13孔左 | 个 | 748.72
金属锁定接骨板-肱骨远端背外侧锁定板 | YSL54 13孔右 | 个 | 748.72
金属锁定接骨板-肱骨远端背外侧锁定板 | YSL54 8孔左 | 个 | 748.72
金属锁定接骨板-肱骨远端背外侧锁定板 | YSL54 10孔左 | 个 | 748.72
金属锁定接骨板-肱骨远端背外侧锁定板 | YSL54 11孔左 | 个 | 748.72
金属锁定接骨板-肱骨远端背外侧锁定板 | YSL54 6孔右 | 个 | 748.72
金属锁定接骨板-肱骨远端背外侧锁定板 | YSL54 7孔右 | 个 | 748.72
金属锁定接骨板-肱骨远端背外侧锁定板 | YSL54 9孔右 | 个 | 748.72
金属锁定接骨板-肱骨远端背外侧锁定板 | YSL54 12孔右 | 个 | 748.72
金属锁定接骨板-肱骨远端背外侧锁定板 | YSL54 2孔左 | 个 | 748.72
金属锁定接骨板-肱骨远端背外侧锁定板 | YSL54 14孔左 | 个 | 748.72
金属锁定接骨板-肱骨远端背外侧锁定板 | YSL54 6孔左 | 个 | 748.72
金属锁定接骨板-肱骨远端背外侧锁定板 | YSL54 9孔左 | 个 | 748.72
金属锁定接骨板-肱骨远端背外侧锁定板 | YSL54 7孔左 | 个 | 748.72
金属锁定接骨板-肱骨远端背外侧锁定板 | YSL54 4孔右 | 个 | 748.72
金属锁定接骨板-肱骨远端背外侧锁定板 | YSL54 5孔左 | 个 | 748.72
金属锁定接骨板-肱骨远端背外侧锁定板 | YSL54 11孔右 | 个 | 748.72
金属锁定接骨板-肱骨远端背外侧锁定板 | YSL54 12孔左 | 个 | 748.72
金属锁定接骨板-肱骨远端背外侧锁定板 | YSL54 4孔左 | 个 | 748.72
金属锁定接骨板-肱骨远端背外侧锁定板 | YSL54 5孔右 | 个 | 748.72
金属锁定接骨板-肱骨远端背外侧锁定板 | YSL54 3孔右 | 个 | 748.72
金属锁定接骨板-肱骨远端后外侧锁定板 | YSL47 19孔右 | 个 | 748.72
金属锁定接骨板-肱骨远端后外侧锁定板 | YSL47 20孔左 | 个 | 748.72
金属锁定接骨板-肱骨远端后外侧锁定板 | YSL47 10孔左 | 个 | 748.72
金属锁定接骨板-肱骨远端后外侧锁定板 | YSL47 10孔右 | 个 | 748.72
金属锁定接骨板-肱骨远端后外侧锁定板 | YSL47 16孔右 | 个 | 748.72
金属锁定接骨板-肱骨远端后外侧锁定板 | YSL47 15孔左 | 个 | 748.72
金属锁定接骨板-肱骨远端后外侧锁定板 | YSL47 18孔右 | 个 | 748.72
金属锁定接骨板-肱骨远端后外侧锁定板 | YSL47 18孔左 | 个 | 748.72
金属锁定接骨板-肱骨远端后外侧锁定板 | YSL47 11孔右 | 个 | 748.72
金属锁定接骨板-肱骨远端后外侧锁定板 | YSL47 12孔左 | 个 | 748.72
金属锁定接骨板-肱骨远端后外侧锁定板 | YSL47 11孔左 | 个 | 748.72
金属锁定接骨板-肱骨远端后外侧锁定板 | YSL47 14孔左 | 个 | 748.72
金属锁定接骨板-肱骨远端后外侧锁定板 | YSL47 15孔右 | 个 | 748.72
金属锁定接骨板-肱骨远端后外侧锁定板 | YSL47 12孔右 | 个 | 748.72
金属锁定接骨板-肱骨远端后外侧锁定板 | YSL47 13孔右 | 个 | 748.72
金属锁定接骨板-肱骨远端后外侧锁定板 | YSL47 16孔左 | 个 | 748.72
金属锁定接骨板-肱骨远端后外侧锁定板 | YSL47 19孔左 | 个 | 748.72
金属锁定接骨板-肱骨远端后外侧锁定板 | YSL47 13孔左 | 个 | 748.72
金属锁定接骨板-肱骨远端后外侧锁定板 | YSL47 17孔右 | 个 | 748.72
金属锁定接骨板-肱骨远端后外侧锁定板 | YSL47 14孔右 | 个 | 748.72
金属锁定接骨板-肱骨远端后外侧锁定板 | YSL47 20孔右 | 个 | 748.72
金属锁定接骨板-肱骨远端后外侧锁定板 | YSL47 17孔左 | 个 | 748.72
金属锁定接骨板-肱骨远端后外侧锁定板(非灭菌) | YSL47 9孔右 | 个 | 748.72
金属锁定接骨板-肱骨远端后外侧锁定板(非灭菌) | YSL47 6孔左 | 个 | 748.72
金属锁定接骨板-肱骨远端后外侧锁定板(非灭菌) | YSL47 7孔左 | 个 | 748.72
金属锁定接骨板-肱骨远端后外侧锁定板(非灭菌) | YSL47 9孔左 | 个 | 748.72
金属锁定接骨板-肱骨远端后外侧锁定板(非灭菌) | YSL47 5孔右 | 个 | 748.72
金属锁定接骨板-肱骨远端后外侧锁定板(非灭菌) | YSL47 5孔左 | 个 | 748.72
金属锁定接骨板-肱骨远端后外侧锁定板(非灭菌) | YSL47 8孔左 | 个 | 748.72
金属锁定接骨板-肱骨远端后外侧锁定板(非灭菌) | YSL47 3孔左 | 个 | 748.72
金属锁定接骨板-肱骨远端后外侧锁定板(非灭菌) | YSL47 8孔右 | 个 | 748.72
金属锁定接骨板-肱骨远端后外侧锁定板(非灭菌) | YSL47 3孔右 | 个 | 748.72
金属锁定接骨板-肱骨远端后外侧锁定板(非灭菌) | YSL47 4孔左 | 个 | 748.72
金属锁定接骨板-肱骨远端后外侧锁定板(非灭菌) | YSL47 4孔右 | 个 | 748.72
金属锁定接骨板-肱骨远端后外侧锁定板(非灭菌) | YSL47 6孔右 | 个 | 748.72
金属锁定接骨板-肱骨远端后外侧锁定板(非灭菌) | YSL47 7孔右 | 个 | 748.72
金属锁定接骨板-肱骨远端后外侧锁定板（万向） | YSZ47 19孔右 | 个 | 748.72
金属锁定接骨板-肱骨远端后外侧锁定板（万向） | YSZ47 11孔右 | 个 | 748.72
金属锁定接骨板-肱骨远端后外侧锁定板（万向） | YSZ47 10孔左 | 个 | 748.72
金属锁定接骨板-肱骨远端后外侧锁定板(万向) | YSZ47 7孔左 | 个 | 748.72
金属锁定接骨板-肱骨远端后外侧锁定板（万向） | YSZ47 17孔左 | 个 | 748.72
金属锁定接骨板-肱骨远端后外侧锁定板（万向） | YSZ47 14孔左 | 个 | 748.72
金属锁定接骨板-肱骨远端后外侧锁定板(万向) | YSZ47 6孔右 | 个 | 748.72
金属锁定接骨板-肱骨远端后外侧锁定板（万向） | YSZ47 15孔右 | 个 | 748.72
金属锁定接骨板-肱骨远端后外侧锁定板（万向） | YSZ47 15孔左 | 个 | 748.72
金属锁定接骨板-肱骨远端后外侧锁定板（万向） | YSZ47 20孔右 | 个 | 748.72
金属锁定接骨板-肱骨远端后外侧锁定板(万向) | YSZ47 9孔左 | 个 | 748.72
金属锁定接骨板-肱骨远端后外侧锁定板(万向) | YSZ47 5孔左 | 个 | 748.72
金属锁定接骨板-肱骨远端后外侧锁定板（万向） | YSZ47 13孔左 | 个 | 748.72
金属锁定接骨板-肱骨远端后外侧锁定板（万向） | YSZ47 12孔右 | 个 | 748.72
金属锁定接骨板-肱骨远端后外侧锁定板(万向) | YSZ47 4孔左 | 个 | 748.72
金属锁定接骨板-肱骨远端后外侧锁定板(万向) | YSZ47 7孔右 | 个 | 748.72
金属锁定接骨板-肱骨远端后外侧锁定板(万向) | YSZ47 9孔右 | 个 | 748.72
金属锁定接骨板-肱骨远端后外侧锁定板(万向) | YSZ47 8孔右 | 个 | 748.72
金属锁定接骨板-肱骨远端后外侧锁定板（万向） | YSZ47 18孔右 | 个 | 748.72
金属锁定接骨板-肱骨远端后外侧锁定板（万向） | YSZ47 16孔右 | 个 | 748.72
金属锁定接骨板-肱骨远端后外侧锁定板（万向） | YSZ47 17孔右 | 个 | 748.72
金属锁定接骨板-肱骨远端后外侧锁定板（万向） | YSZ47 10孔右 | 个 | 748.72
金属锁定接骨板-肱骨远端后外侧锁定板（万向） | YSZ47 11孔左 | 个 | 748.72
金属锁定接骨板-肱骨远端后外侧锁定板（万向） | YSZ47 12孔左 | 个 | 748.72
金属锁定接骨板-肱骨远端后外侧锁定板（万向） | YSZ47 20孔左 | 个 | 748.72
金属锁定接骨板-肱骨远端后外侧锁定板（万向） | YSZ47 18孔左 | 个 | 748.72
金属锁定接骨板-肱骨远端后外侧锁定板(万向) | YSZ47 3孔左 | 个 | 748.72
金属锁定接骨板-肱骨远端后外侧锁定板（万向） | YSZ47 16孔左 | 个 | 748.72
金属锁定接骨板-肱骨远端后外侧锁定板（万向） | YSZ47 14孔右 | 个 | 748.72
金属锁定接骨板-肱骨远端后外侧锁定板(万向) | YSZ47 3孔右 | 个 | 748.72
金属锁定接骨板-肱骨远端后外侧锁定板（万向） | YSZ47 19孔左 | 个 | 748.72
金属锁定接骨板-肱骨远端后外侧锁定板（万向） | YSZ47 13孔右 | 个 | 748.72
金属锁定接骨板-肱骨远端后外侧锁定板(万向) | YSZ47 4孔右 | 个 | 748.72
金属锁定接骨板-肱骨远端后外侧锁定板(万向) | YSZ47 6孔左 | 个 | 748.72
金属锁定接骨板-肱骨远端后外侧锁定板(万向) | YSZ47 5孔右 | 个 | 748.72
金属锁定接骨板-肱骨远端后外侧锁定板(万向) | YSZ47 8孔左 | 个 | 748.72
金属锁定接骨板-肱骨远端内侧接骨板 | 9孔，右 | 块 | 818.88
金属锁定接骨板-肱骨远端内侧接骨板 | 5孔，左 | 块 | 818.88
金属锁定接骨板-肱骨远端内侧接骨板 | 3孔，左 | 块 | 818.88
金属锁定接骨板-肱骨远端内侧接骨板 | 7孔，右 | 块 | 818.88
金属锁定接骨板-肱骨远端内侧接骨板 | 14孔，左 | 块 | 818.88
金属锁定接骨板-肱骨远端内侧接骨板 | 5孔，右 | 块 | 818.88
金属锁定接骨板-肱骨远端内侧接骨板 | 9孔，左 | 块 | 818.88
金属锁定接骨板-肱骨远端内侧接骨板 | 3孔，右 | 块 | 818.88
金属锁定接骨板-肱骨远端内侧接骨板 | 14孔，右 | 块 | 818.88
金属锁定接骨板-肱骨远端内侧接骨板 | 7孔，左 | 块 | 818.88
金属锁定接骨板-肱骨远端内侧锁定板-2 | YSL55 3孔 | 个 | 748.72
金属锁定接骨板-肱骨远端内侧锁定板-2 | YSL55 2孔 | 个 | 748.72
金属锁定接骨板-肱骨远端内侧锁定板-2 | YSL55 10孔 | 个 | 748.72
金属锁定接骨板-肱骨远端内侧锁定板-2 | YSL55 14孔 | 个 | 748.72
金属锁定接骨板-肱骨远端内侧锁定板-2 | YSL55 6孔 | 个 | 748.72
金属锁定接骨板-肱骨远端内侧锁定板-2 | YSL55 12孔 | 个 | 748.72
金属锁定接骨板-肱骨远端内侧锁定板-2 | YSL55 7孔 | 个 | 748.72
金属锁定接骨板-肱骨远端内侧锁定板-2 | YSL55 11孔 | 个 | 748.72
金属锁定接骨板-肱骨远端内侧锁定板-2 | YSL55 15孔 | 个 | 748.72
金属锁定接骨板-肱骨远端内侧锁定板-2 | YSL55 4孔 | 个 | 748.72
金属锁定接骨板-肱骨远端内侧锁定板-2 | YSL55 5孔 | 个 | 748.72
金属锁定接骨板-肱骨远端内侧锁定板-2 | YSL55 9孔 | 个 | 748.72
金属锁定接骨板-肱骨远端内侧锁定板-2 | YSL55 8孔 | 个 | 748.72
金属锁定接骨板-肱骨远端内侧锁定板-2 | YSL55 13孔 | 个 | 748.72
金属锁定接骨板-肱骨远端内侧锁定板-2 | YSL55 1孔 | 个 | 748.72
金属锁定接骨板-肱骨远端内侧锁定板-3 | YSL59 13孔左 | 个 | 748.72
金属锁定接骨板-肱骨远端内侧锁定板-3 | YSL59 10孔左 | 个 | 748.72
金属锁定接骨板-肱骨远端内侧锁定板-3 | YSL59 14孔右 | 个 | 748.72
金属锁定接骨板-肱骨远端内侧锁定板-3 | YSL59 11孔左 | 个 | 748.72
金属锁定接骨板-肱骨远端内侧锁定板-3 | YSL59 2孔右 | 个 | 748.72
金属锁定接骨板-肱骨远端内侧锁定板-3 | YSL59 9孔右 | 个 | 748.72
金属锁定接骨板-肱骨远端内侧锁定板-3 | YSL59 4孔右 | 个 | 748.72
金属锁定接骨板-肱骨远端内侧锁定板-3 | YSL59 8孔右 | 个 | 748.72
金属锁定接骨板-肱骨远端内侧锁定板-3 | YSL59 6孔右 | 个 | 748.72
金属锁定接骨板-肱骨远端内侧锁定板-3 | YSL59 5孔左 | 个 | 748.72
金属锁定接骨板-肱骨远端内侧锁定板-3 | YSL59 11孔右 | 个 | 748.72
金属锁定接骨板-肱骨远端内侧锁定板-3 | YSL59 3孔左 | 个 | 748.72
金属锁定接骨板-肱骨远端内侧锁定板-3 | YSL59 13孔右 | 个 | 748.72
金属锁定接骨板-肱骨远端内侧锁定板-3 | YSL59 3孔右 | 个 | 748.72
金属锁定接骨板-肱骨远端内侧锁定板-3 | YSL59 14孔左 | 个 | 748.72
金属锁定接骨板-肱骨远端内侧锁定板-3 | YSL59 12孔右 | 个 | 748.72
金属锁定接骨板-肱骨远端内侧锁定板-3 | YSL59 8孔左 | 个 | 748.72
金属锁定接骨板-肱骨远端内侧锁定板-3 | YSL59 6孔左 | 个 | 748.72
金属锁定接骨板-肱骨远端内侧锁定板-3 | YSL59 2孔左 | 个 | 748.72
金属锁定接骨板-肱骨远端内侧锁定板-3 | YSL59 12孔左 | 个 | 748.72
金属锁定接骨板-肱骨远端内侧锁定板-3 | YSL59 7孔左 | 个 | 748.72
金属锁定接骨板-肱骨远端内侧锁定板-3 | YSL59 9孔左 | 个 | 748.72
金属锁定接骨板-肱骨远端内侧锁定板-3 | YSL59 7孔右 | 个 | 748.72
金属锁定接骨板-肱骨远端内侧锁定板-3 | YSL59 10孔右 | 个 | 748.72
金属锁定接骨板-肱骨远端内侧锁定板-3 | YSL59 4孔左 | 个 | 748.72
金属锁定接骨板-肱骨远端内侧锁定板-3 | YSL59 5孔右 | 个 | 748.72
金属锁定接骨板-肱骨远端内侧锁定板-3（万向） | YSZ59 5孔左 | 个 | 748.72
金属锁定接骨板-肱骨远端内侧锁定板-3（万向） | YSZ59 7孔右 | 个 | 748.72
金属锁定接骨板-肱骨远端内侧锁定板-3（万向） | YSZ59 7孔左 | 个 | 748.72
金属锁定接骨板-肱骨远端内侧锁定板-3（万向） | YSZ59 9孔右 | 个 | 748.72
金属锁定接骨板-肱骨远端内侧锁定板-3（万向） | YSZ59 2孔右 | 个 | 748.72
金属锁定接骨板-肱骨远端内侧锁定板-3（万向） | YSZ59 13孔左 | 个 | 748.72
金属锁定接骨板-肱骨远端内侧锁定板-3（万向） | YSZ59 6孔右 | 个 | 748.72
金属锁定接骨板-肱骨远端内侧锁定板-3（万向） | YSZ59 6孔左 | 个 | 748.72
金属锁定接骨板-肱骨远端内侧锁定板-3（万向） | YSZ59 3孔右 | 个 | 748.72
金属锁定接骨板-肱骨远端内侧锁定板-3（万向） | YSZ59 8孔左 | 个 | 748.72
金属锁定接骨板-肱骨远端内侧锁定板-3（万向） | YSZ59 8孔右 | 个 | 748.72
金属锁定接骨板-肱骨远端内侧锁定板-3（万向） | YSZ59 10孔左 | 个 | 748.72
金属锁定接骨板-肱骨远端内侧锁定板-3（万向） | YSZ59 5孔右 | 个 | 748.72
金属锁定接骨板-肱骨远端内侧锁定板-3（万向） | YSZ59 4孔右 | 个 | 748.72
金属锁定接骨板-肱骨远端内侧锁定板-3（万向） | YSZ59 12孔右 | 个 | 748.72
金属锁定接骨板-肱骨远端内侧锁定板-3（万向） | YSZ59 11孔右 | 个 | 748.72
金属锁定接骨板-肱骨远端内侧锁定板-3（万向） | YSZ59 11孔左 | 个 | 748.72
金属锁定接骨板-肱骨远端内侧锁定板-3（万向） | YSZ59 13孔右 | 个 | 748.72
金属锁定接骨板-肱骨远端内侧锁定板-3（万向） | YSZ59 9孔左 | 个 | 748.72
金属锁定接骨板-肱骨远端内侧锁定板-3（万向） | YSZ59 14孔右 | 个 | 748.72
金属锁定接骨板-肱骨远端内侧锁定板-3（万向） | YSZ59 3孔左 | 个 | 748.72
金属锁定接骨板-肱骨远端内侧锁定板-3（万向） | YSZ59 4孔左 | 个 | 748.72
金属锁定接骨板-肱骨远端内侧锁定板-3（万向） | YSZ59 2孔左 | 个 | 748.72
金属锁定接骨板-肱骨远端内侧锁定板-3（万向） | YSZ59 14孔左 | 个 | 748.72
金属锁定接骨板-肱骨远端内侧锁定板-3（万向） | YSZ59 12孔左 | 个 | 748.72
金属锁定接骨板-肱骨远端内侧锁定板-3（万向） | YSZ59 10孔右 | 个 | 748.72
金属锁定接骨板-股骨近端锁定板-2 | YSL22 8孔左Ⅰ | 个 | 767.12
金属锁定接骨板-股骨近端锁定板-2 | YSZ22 7孔右 | 个 | 767.12
金属锁定接骨板-股骨近端锁定板-2 | YSZ22 12孔右 | 个 | 767.12
金属锁定接骨板-股骨近端锁定板-2 | YSL22 6孔右Ⅰ | 个 | 767.12
金属锁定接骨板-股骨近端锁定板-2 | YSL22 12孔左Ⅰ | 个 | 767.12
金属锁定接骨板-股骨近端锁定板-2 | YSL22 15孔左Ⅰ | 个 | 767.12
金属锁定接骨板-股骨近端锁定板-2 | YSL22 11孔右Ⅰ | 个 | 767.12
金属锁定接骨板-股骨近端锁定板-2 | YSL22 11孔左Ⅰ | 个 | 767.12
金属锁定接骨板-股骨近端锁定板-2 | YSZ22 11孔左 | 个 | 767.12
金属锁定接骨板-股骨近端锁定板-2 | YSL22 15孔右Ⅰ | 个 | 767.12
金属锁定接骨板-股骨近端锁定板-2 | YSL22 7孔左Ⅰ | 个 | 767.12
金属锁定接骨板-股骨近端锁定板-2 | YSZ22 13孔左 | 个 | 767.12
金属锁定接骨板-股骨近端锁定板-2 | YSZ22 10孔右 | 个 | 767.12
金属锁定接骨板-股骨近端锁定板-2 | YSL22 5孔左Ⅰ | 个 | 767.12
金属锁定接骨板-股骨近端锁定板-2 | YSZ22 6孔左 | 个 | 767.12
金属锁定接骨板-股骨近端锁定板-2 | YSZ22 14孔左 | 个 | 767.12
金属锁定接骨板-股骨近端锁定板-2 | YSZ22 5孔左 | 个 | 767.12
金属锁定接骨板-股骨近端锁定板-2 | YSZ22 12孔左 | 个 | 767.12
金属锁定接骨板-股骨近端锁定板-2 | YSL22 6孔左Ⅰ | 个 | 767.12
金属锁定接骨板-股骨近端锁定板-2 | YSZ22 11孔右 | 个 | 767.12
金属锁定接骨板-股骨近端锁定板-2 | YSZ22 15孔左 | 个 | 767.12
金属锁定接骨板-股骨近端锁定板-2 | YSZ22 8孔左 | 个 | 767.12
金属锁定接骨板-股骨近端锁定板-2 | YSL22 12孔右Ⅰ | 个 | 767.12
金属锁定接骨板-股骨近端锁定板-2 | YSL22 10孔左Ⅰ | 个 | 767.12
金属锁定接骨板-股骨近端锁定板-2 | YSL22 14孔左Ⅰ | 个 | 767.12
金属锁定接骨板-股骨近端锁定板-2 | YSZ22 5孔右 | 个 | 767.12
金属锁定接骨板-股骨近端锁定板-2 | YSZ22 8孔右 | 个 | 767.12
金属锁定接骨板-股骨近端锁定板-2 | YSL22 14孔右Ⅰ | 个 | 767.12
金属锁定接骨板-股骨近端锁定板-2 | YSL22 13孔左Ⅰ | 个 | 767.12
金属锁定接骨板-股骨近端锁定板-2 | YSL22 13孔右Ⅰ | 个 | 767.12
金属锁定接骨板-股骨近端锁定板-2 | YSL22 4孔左Ⅰ | 个 | 767.12
金属锁定接骨板-股骨近端锁定板-2 | YSL22 7孔右Ⅰ | 个 | 767.12
金属锁定接骨板-股骨近端锁定板-2 | YSL22 9孔左Ⅰ | 个 | 767.12
金属锁定接骨板-股骨近端锁定板-2 | YSL22 8孔右Ⅰ | 个 | 767.12
金属锁定接骨板-股骨近端锁定板-2 | YSZ22 10孔左 | 个 | 767.12
金属锁定接骨板-股骨近端锁定板-2 | YSZ22 9孔右 | 个 | 767.12
金属锁定接骨板-股骨近端锁定板-2 | YSZ22 7孔左 | 个 | 767.12
金属锁定接骨板-股骨近端锁定板-2 | YSZ22 6孔右 | 个 | 767.12
金属锁定接骨板-股骨近端锁定板-2 | YSZ22 9孔左 | 个 | 767.12
金属锁定接骨板-股骨近端锁定板-2 | YSZ22 4孔左 | 个 | 767.12
金属锁定接骨板-股骨近端锁定板-2 | YSL22 9孔右Ⅰ | 个 | 767.12
金属锁定接骨板-股骨近端锁定板-2 | YSL22 10孔右Ⅰ | 个 | 767.12
金属锁定接骨板-股骨近端锁定板-2 | YSL22 5孔右Ⅰ | 个 | 767.12
金属锁定接骨板-股骨近端锁定板-2 | YSL22 4孔右Ⅰ | 个 | 767.12
金属锁定接骨板-股骨近端锁定板-2 | YSZ22 14孔右 | 个 | 767.12
金属锁定接骨板-股骨近端锁定板-2 | YSZ22 15孔右 | 个 | 767.12
金属锁定接骨板-股骨近端锁定板-2 | YSZ22 4孔右 | 个 | 767.12
金属锁定接骨板-股骨近端锁定板-2 | YSZ22 13孔右 | 个 | 767.12
金属锁定接骨板-股骨近端锁定接骨板Ⅰ | 4孔，右 | 块 | 839.01
金属锁定接骨板-股骨近端锁定接骨板Ⅰ | 2孔，左 | 块 | 839.01
金属锁定接骨板-股骨近端锁定接骨板Ⅰ | 12孔，左 | 块 | 839.01
金属锁定接骨板-股骨近端锁定接骨板Ⅰ | 6孔，右 | 块 | 839.01
金属锁定接骨板-股骨近端锁定接骨板Ⅰ | 12孔，右 | 块 | 839.01
金属锁定接骨板-股骨近端锁定接骨板Ⅰ | 2孔，右 | 块 | 839.01
金属锁定接骨板-股骨近端锁定接骨板Ⅰ | 9孔，左 | 块 | 839.01
金属锁定接骨板-股骨近端锁定接骨板Ⅰ | 4孔，左 | 块 | 839.01
金属锁定接骨板-股骨近端锁定接骨板Ⅰ | 9孔，右 | 块 | 839.01
金属锁定接骨板-股骨近端锁定接骨板Ⅰ | 6孔，左 | 块 | 839.01
金属锁定接骨板-股骨锁定板 | YSL27 12孔Ⅰ | 个 | 767.12
金属锁定接骨板-股骨锁定板 | YSL27 13孔Ⅰ | 个 | 767.12
金属锁定接骨板-股骨锁定板 | YSL27 5孔Ⅰ | 个 | 767.12
金属锁定接骨板-股骨锁定板 | YSL27 4孔Ⅰ | 个 | 767.12
金属锁定接骨板-股骨锁定板 | YSL27 7孔Ⅰ | 个 | 767.12
金属锁定接骨板-股骨锁定板 | YSL27 10孔Ⅰ | 个 | 767.12
金属锁定接骨板-股骨锁定板 | YSL27 11孔Ⅰ | 个 | 767.12
金属锁定接骨板-股骨锁定板 | YSL27 15孔Ⅰ | 个 | 767.12
金属锁定接骨板-股骨锁定板 | YSL27 6孔Ⅰ | 个 | 767.12
金属锁定接骨板-股骨锁定板 | YSL27 8孔Ⅰ | 个 | 767.12
金属锁定接骨板-股骨锁定板 | YSL27 9孔Ⅰ | 个 | 767.12
金属锁定接骨板-股骨锁定板 | YSL27 14孔Ⅰ | 个 | 767.12
金属锁定接骨板-股骨锁定板（股骨远端内侧截骨锁定板） | YSL27 4孔左 | 个 | 767.12
金属锁定接骨板-股骨锁定板（股骨远端内侧截骨锁定板） | YSL27 4孔右 | 个 | 767.12
金属锁定接骨板-股骨锁定板（万向） | YSZ27 8孔 | 个 | 767.12
金属锁定接骨板-股骨锁定板（万向） | YSZ27 5孔 | 个 | 767.12
金属锁定接骨板-股骨锁定板（万向） | YSZ27 10孔 | 个 | 767.12
金属锁定接骨板-股骨锁定板（万向） | YSZ27 9孔 | 个 | 767.12
金属锁定接骨板-股骨锁定板（万向） | YSZ27 12孔 | 个 | 767.12
金属锁定接骨板-股骨锁定板（万向） | YSZ27 11孔 | 个 | 767.12
金属锁定接骨板-股骨锁定板（万向） | YSZ27 13孔 | 个 | 767.12
金属锁定接骨板-股骨锁定板（万向） | YSZ27 14孔 | 个 | 767.12
金属锁定接骨板-股骨锁定板（万向） | YSZ27 7孔 | 个 | 767.12
金属锁定接骨板-股骨锁定板（万向） | YSZ27 4孔 | 个 | 767.12
金属锁定接骨板-股骨锁定板（万向） | YSZ27 6孔 | 个 | 767.12
金属锁定接骨板-股骨锁定板（万向） | YSZ27 15孔 | 个 | 767.12
金属锁定接骨板-股骨微创锁定加压接骨板 | 7孔 | 块 | 839.01
金属锁定接骨板-股骨微创锁定加压接骨板 | 10孔 | 块 | 839.01
金属锁定接骨板-股骨远端内侧锁定板 | YSL24 8孔左 | 个 | 767.12
金属锁定接骨板-股骨远端内侧锁定板 | YSL24 6孔右 | 个 | 767.12
金属锁定接骨板-股骨远端内侧锁定板 | YSL24 10孔右 | 个 | 767.12
金属锁定接骨板-股骨远端内侧锁定板 | YSL24 8孔右 | 个 | 767.12
金属锁定接骨板-股骨远端内侧锁定板 | YSL24 6孔左 | 个 | 767.12
金属锁定接骨板-股骨远端内侧锁定板 | YSL24 13孔右 | 个 | 767.12
金属锁定接骨板-股骨远端内侧锁定板 | YSL24 3孔右 | 个 | 767.12
金属锁定接骨板-股骨远端内侧锁定板 | YSL24 15孔右 | 个 | 767.12
金属锁定接骨板-股骨远端内侧锁定板 | YSL24 7孔左 | 个 | 767.12
金属锁定接骨板-股骨远端内侧锁定板 | YSL24 9孔左 | 个 | 767.12
金属锁定接骨板-股骨远端内侧锁定板 | YSL24 10孔左 | 个 | 767.12
金属锁定接骨板-股骨远端内侧锁定板 | YSL24 15孔左 | 个 | 767.12
金属锁定接骨板-股骨远端内侧锁定板 | YSL24 14孔右 | 个 | 767.12
金属锁定接骨板-股骨远端内侧锁定板 | YSL24 3孔左 | 个 | 767.12
金属锁定接骨板-股骨远端内侧锁定板 | YSL24 11孔右 | 个 | 767.12
金属锁定接骨板-股骨远端内侧锁定板 | YSL24 14孔左 | 个 | 767.12
金属锁定接骨板-股骨远端内侧锁定板 | YSL24 2孔右 | 个 | 767.12
金属锁定接骨板-股骨远端内侧锁定板 | YSL24 11孔左 | 个 | 767.12
金属锁定接骨板-股骨远端内侧锁定板 | YSL24 13孔左 | 个 | 767.12
金属锁定接骨板-股骨远端内侧锁定板 | YSL24 5孔右 | 个 | 767.12
金属锁定接骨板-股骨远端内侧锁定板 | YSL24 9孔右 | 个 | 767.12
金属锁定接骨板-股骨远端内侧锁定板 | YSL24 12孔右 | 个 | 767.12
金属锁定接骨板-股骨远端内侧锁定板 | YSL24 5孔左 | 个 | 767.12
金属锁定接骨板-股骨远端内侧锁定板 | YSL24 7孔右 | 个 | 767.12
金属锁定接骨板-股骨远端内侧锁定板 | YSL24 4孔右 | 个 | 767.12
金属锁定接骨板-股骨远端内侧锁定板 | YSL24 4孔左 | 个 | 767.12
金属锁定接骨板-股骨远端内侧锁定板 | YSL24 2孔左 | 个 | 767.12
金属锁定接骨板-股骨远端内侧锁定板 | YSL24 12孔左 | 个 | 767.12
金属锁定接骨板-股骨远端内侧锁定接骨板 | 4孔，右 | 块 | 839.01
金属锁定接骨板-股骨远端内侧锁定接骨板 | 4孔，左 | 块 | 839.01
金属锁定接骨板-股骨远端锁定接骨板 | 4孔，左 | 块 | 839.01
金属锁定接骨板-股骨远端锁定接骨板 | 4孔，右 | 块 | 839.01
金属锁定接骨板-股骨远端外侧LISS接骨板 | 5孔，右 | 块 | 839.01
金属锁定接骨板-股骨远端外侧LISS接骨板 | 9孔，左 | 块 | 839.01
金属锁定接骨板-股骨远端外侧LISS接骨板 | 5孔，左 | 块 | 839.01
金属锁定接骨板-股骨远端外侧LISS接骨板 | 7孔，左 | 块 | 839.01
金属锁定接骨板-股骨远端外侧LISS接骨板 | 13孔，左 | 块 | 839.01
金属锁定接骨板-股骨远端外侧LISS接骨板 | 9孔，右 | 块 | 839.01
金属锁定接骨板-股骨远端外侧LISS接骨板 | 11孔，右 | 块 | 839.01
金属锁定接骨板-股骨远端外侧LISS接骨板 | 13孔，右 | 块 | 839.01
金属锁定接骨板-股骨远端外侧LISS接骨板 | 11孔，左 | 块 | 839.01
金属锁定接骨板-股骨远端外侧LISS接骨板 | 7孔，右 | 块 | 839.01
金属锁定接骨板-股骨远端外侧锁定板-1 | YSL25 13孔左Ⅰ | 个 | 767.12
金属锁定接骨板-股骨远端外侧锁定板-1 | YSL25 11孔右Ⅰ | 个 | 767.12
金属锁定接骨板-股骨远端外侧锁定板-1 | YSL25 9孔左Ⅰ | 个 | 767.12
金属锁定接骨板-股骨远端外侧锁定板-1 | YSL25 6孔右Ⅰ | 个 | 767.12
金属锁定接骨板-股骨远端外侧锁定板-1 | YSL25 15孔右Ⅰ | 个 | 767.12
金属锁定接骨板-股骨远端外侧锁定板-1 | YSL25 4孔左Ⅰ | 个 | 767.12
金属锁定接骨板-股骨远端外侧锁定板-1 | YSL25 14孔左Ⅰ | 个 | 767.12
金属锁定接骨板-股骨远端外侧锁定板-1 | YSL25 14孔右Ⅰ | 个 | 767.12
金属锁定接骨板-股骨远端外侧锁定板-1 | YSL25 4孔右Ⅰ | 个 | 767.12
金属锁定接骨板-股骨远端外侧锁定板-1 | YSL25 9孔右Ⅰ | 个 | 767.12
金属锁定接骨板-股骨远端外侧锁定板-1 | YSL25 5孔右Ⅰ | 个 | 767.12
金属锁定接骨板-股骨远端外侧锁定板-1 | YSL25 15孔左Ⅰ | 个 | 767.12
金属锁定接骨板-股骨远端外侧锁定板-1 | YSL25 13孔右Ⅰ | 个 | 767.12
金属锁定接骨板-股骨远端外侧锁定板-1 | YSL25 10孔左Ⅰ | 个 | 767.12
金属锁定接骨板-股骨远端外侧锁定板-1 | YSL25 12孔右Ⅰ | 个 | 767.12
金属锁定接骨板-股骨远端外侧锁定板-1 | YSL25 6孔左Ⅰ | 个 | 767.12
金属锁定接骨板-股骨远端外侧锁定板-1 | YSL25 8孔左Ⅰ | 个 | 767.12
金属锁定接骨板-股骨远端外侧锁定板-1 | YSL25 12孔左Ⅰ | 个 | 767.12
金属锁定接骨板-股骨远端外侧锁定板-1 | YSL25 10孔右Ⅰ | 个 | 767.12
金属锁定接骨板-股骨远端外侧锁定板-1 | YSL25 7孔左Ⅰ | 个 | 767.12
金属锁定接骨板-股骨远端外侧锁定板-1 | YSL25 7孔右Ⅰ | 个 | 767.12
金属锁定接骨板-股骨远端外侧锁定板-1 | YSL25 11孔左Ⅰ | 个 | 767.12
金属锁定接骨板-股骨远端外侧锁定板-1 | YSL25 8孔右Ⅰ | 个 | 767.12
金属锁定接骨板-股骨远端外侧锁定板-1 | YSL25 5孔左Ⅰ | 个 | 767.12
金属锁定接骨板-股骨远端外侧锁定板-1(非灭菌) | YSL25 3孔右 | 个 | 767.12
金属锁定接骨板-股骨远端外侧锁定板-1(非灭菌) | YSL25 2孔右 | 个 | 767.12
金属锁定接骨板-股骨远端外侧锁定板-1(非灭菌) | YSL25 2孔左 | 个 | 767.12
金属锁定接骨板-股骨远端外侧锁定板-1(非灭菌) | YSL25 3孔左 | 个 | 767.12
金属锁定接骨板-股骨远端外侧锁定板-1（万向） | YSZ25 13孔右 | 个 | 767.12
金属锁定接骨板-股骨远端外侧锁定板-1（万向） | YSZ25 9孔右 | 个 | 767.12
金属锁定接骨板-股骨远端外侧锁定板-1（万向） | YSZ25 13孔左 | 个 | 767.12
金属锁定接骨板-股骨远端外侧锁定板-1（万向） | YSZ25 7孔左 | 个 | 767.12
金属锁定接骨板-股骨远端外侧锁定板-1（万向） | YSZ25 8孔左 | 个 | 767.12
金属锁定接骨板-股骨远端外侧锁定板-1（万向） | YSZ25 10孔右 | 个 | 767.12
金属锁定接骨板-股骨远端外侧锁定板-1（万向） | YSZ25 6孔右 | 个 | 767.12
金属锁定接骨板-股骨远端外侧锁定板-1（万向） | YSZ25 14孔左 | 个 | 767.12
金属锁定接骨板-股骨远端外侧锁定板-1（万向） | YSZ25 11孔右 | 个 | 767.12
金属锁定接骨板-股骨远端外侧锁定板-1（万向） | YSZ25 4孔右 | 个 | 767.12
金属锁定接骨板-股骨远端外侧锁定板-1（万向） | YSZ25 4孔左 | 个 | 767.12
金属锁定接骨板-股骨远端外侧锁定板-1（万向） | YSZ25 5孔右 | 个 | 767.12
金属锁定接骨板-股骨远端外侧锁定板-1（万向） | YSZ25 8孔右 | 个 | 767.12
金属锁定接骨板-股骨远端外侧锁定板-1（万向） | YSZ25 10孔左 | 个 | 767.12
金属锁定接骨板-股骨远端外侧锁定板-1（万向） | YSZ25 12孔右 | 个 | 767.12
金属锁定接骨板-股骨远端外侧锁定板-1（万向） | YSZ25 11孔左 | 个 | 767.12
金属锁定接骨板-股骨远端外侧锁定板-1（万向） | YSZ25 14孔右 | 个 | 767.12
金属锁定接骨板-股骨远端外侧锁定板-1（万向） | YSZ25 15孔右 | 个 | 767.12
金属锁定接骨板-股骨远端外侧锁定板-1（万向） | YSZ25 5孔左 | 个 | 767.12
金属锁定接骨板-股骨远端外侧锁定板-1（万向） | YSZ25 15孔左 | 个 | 767.12
金属锁定接骨板-股骨远端外侧锁定板-1（万向） | YSZ25 12孔左 | 个 | 767.12
金属锁定接骨板-股骨远端外侧锁定板-1（万向） | YSZ25 7孔右 | 个 | 767.12
金属锁定接骨板-股骨远端外侧锁定板-1（万向） | YSZ25 6孔左 | 个 | 767.12
金属锁定接骨板-股骨远端外侧锁定板-1（万向） | YSZ25 9孔左 | 个 | 767.12
金属锁定接骨板-股骨远端外侧锁定接骨板 | 5孔，右 | 块 | 839.01
金属锁定接骨板-股骨远端外侧锁定接骨板 | 5孔，左 | 块 | 839.01
金属锁定接骨板-股骨远端外侧锁定接骨板 | 9孔，右 | 块 | 839.01
金属锁定接骨板-股骨远端外侧锁定接骨板 | 7孔，左 | 块 | 839.01
金属锁定接骨板-股骨远端外侧锁定接骨板 | 13孔，左 | 块 | 839.01
金属锁定接骨板-股骨远端外侧锁定接骨板 | 7孔，右 | 块 | 839.01
金属锁定接骨板-股骨远端外侧锁定接骨板 | 11孔，左 | 块 | 839.01
金属锁定接骨板-股骨远端外侧锁定接骨板 | 11孔，右 | 块 | 839.01
金属锁定接骨板-股骨远端外侧锁定接骨板 | 9孔，左 | 块 | 839.01
金属锁定接骨板-股骨远端外侧锁定接骨板 | 13孔，右 | 块 | 839.01
金属锁定接骨板-股骨远端外侧万向锁定接骨板 | 15孔，右 | 块 | 839.01
金属锁定接骨板-股骨远端外侧万向锁定接骨板 | 12孔，右 | 块 | 839.01
金属锁定接骨板-股骨远端外侧万向锁定接骨板 | 6孔，右 | 块 | 839.01
金属锁定接骨板-股骨远端外侧万向锁定接骨板 | 6孔，左 | 块 | 839.01
金属锁定接骨板-股骨远端外侧万向锁定接骨板 | 9孔，右 | 块 | 839.01
金属锁定接骨板-股骨远端外侧万向锁定接骨板 | 9孔，左 | 块 | 839.01
金属锁定接骨板-股骨远端外侧万向锁定接骨板 | 15孔，左 | 块 | 839.01
金属锁定接骨板-股骨远端外侧万向锁定接骨板 | 12孔，左 | 块 | 839.01
金属锁定接骨板-骨端锁定板-1（厚度3.5） | YSL31 4孔左 厚度3.5 | 个 | 789
金属锁定接骨板-骨端锁定板-1（厚度3.5） | YSL31 12孔右 厚度3.5 | 个 | 789
金属锁定接骨板-骨端锁定板-1（厚度3.5） | YSL31 11孔左 厚度3.5 | 个 | 789
金属锁定接骨板-骨端锁定板-1（厚度3.5） | YSL31 7孔左 厚度3.5 | 个 | 789
金属锁定接骨板-骨端锁定板-1（厚度3.5） | YSL31 7孔右 厚度3.5 | 个 | 789
金属锁定接骨板-骨端锁定板-1（厚度3.5） | YSL31 5孔右 厚度3.5 | 个 | 789
金属锁定接骨板-骨端锁定板-1（厚度3.5） | YSL31 5孔左 厚度3.5 | 个 | 789
金属锁定接骨板-骨端锁定板-1（厚度3.5） | YSL31 9孔右 厚度3.5 | 个 | 789
金属锁定接骨板-骨端锁定板-1（厚度3.5） | YSL31 9孔左 厚度3.5 | 个 | 789
金属锁定接骨板-骨端锁定板-1（厚度3.5） | YSL31 11孔右 厚度3.5 | 个 | 789
金属锁定接骨板-骨端锁定板-1（厚度3.5） | YSL31 14孔左 厚度3.5 | 个 | 789
金属锁定接骨板-骨端锁定板-1（厚度3.5） | YSL31 13孔右 厚度3.5 | 个 | 789
金属锁定接骨板-骨端锁定板-1（厚度3.5） | YSL31 13孔左 厚度3.5 | 个 | 789
金属锁定接骨板-骨端锁定板-1（厚度3.5） | YSL31 4孔右 厚度3.5 | 个 | 789
金属锁定接骨板-骨端锁定板-1（厚度3.5） | YSL31 10孔右 厚度3.5 | 个 | 789
金属锁定接骨板-骨端锁定板-1（厚度3.5） | YSL31 14孔右 厚度3.5 | 个 | 789
金属锁定接骨板-骨端锁定板-1（厚度3.5） | YSL31 8孔左 厚度3.5 | 个 | 789
金属锁定接骨板-骨端锁定板-1（厚度3.5） | YSL31 8孔右 厚度3.5 | 个 | 789
金属锁定接骨板-骨端锁定板-1（厚度3.5） | YSL31 6孔左 厚度3.5 | 个 | 789
金属锁定接骨板-骨端锁定板-1（厚度3.5） | YSL31 6孔右 厚度3.5 | 个 | 789
金属锁定接骨板-骨端锁定板-1（厚度3.5） | YSL31 15孔左 厚度3.5 | 个 | 789
金属锁定接骨板-骨端锁定板-1（厚度3.5） | YSL31 15孔右 厚度3.5 | 个 | 789
金属锁定接骨板-骨端锁定板-1（厚度3.5） | YSL31 10孔左 厚度3.5 | 个 | 789
金属锁定接骨板-骨端锁定板-1（厚度3.5） | YSL31 12孔左 厚度3.5 | 个 | 789
金属锁定接骨板-骨端锁定板-1（厚度5.0） | YSL31 5孔左 厚度5.0 | 个 | 789
金属锁定接骨板-骨端锁定板-1（厚度5.0） | YSL31 8孔左 厚度5.0 | 个 | 789
金属锁定接骨板-骨端锁定板-1（厚度5.0） | YSL31 5孔右 厚度5.0 | 个 | 789
金属锁定接骨板-骨端锁定板-1（厚度5.0） | YSL31 12孔右 厚度5.0 | 个 | 789
金属锁定接骨板-骨端锁定板-1（厚度5.0） | YSL31 11孔右 厚度5.0 | 个 | 789
金属锁定接骨板-骨端锁定板-1（厚度5.0） | YSL31 4孔左 厚度5.0 | 个 | 789
金属锁定接骨板-骨端锁定板-1（厚度5.0） | YSL31 15孔左 厚度5.0 | 个 | 789
金属锁定接骨板-骨端锁定板-1（厚度5.0） | YSL31 7孔左 厚度5.0 | 个 | 789
金属锁定接骨板-骨端锁定板-1（厚度5.0） | YSL31 6孔左 厚度5.0 | 个 | 789
金属锁定接骨板-骨端锁定板-1（厚度5.0） | YSL31 11孔左 厚度5.0 | 个 | 789
金属锁定接骨板-骨端锁定板-1（厚度5.0） | YSL31 14孔右 厚度5.0 | 个 | 789
金属锁定接骨板-骨端锁定板-1（厚度5.0） | YSL31 7孔右 厚度5.0 | 个 | 789
金属锁定接骨板-骨端锁定板-1（厚度5.0） | YSL31 12孔左 厚度5.0 | 个 | 789
金属锁定接骨板-骨端锁定板-1（厚度5.0） | YSL31 14孔左 厚度5.0 | 个 | 789
金属锁定接骨板-骨端锁定板-1（厚度5.0） | YSL31 15孔右 厚度5.0 | 个 | 789
金属锁定接骨板-骨端锁定板-1（厚度5.0） | YSL31 10孔右 厚度5.0 | 个 | 789
金属锁定接骨板-骨端锁定板-1（厚度5.0） | YSL31 10孔左 厚度5.0 | 个 | 789
金属锁定接骨板-骨端锁定板-1（厚度5.0） | YSL31 4孔右 厚度5.0 | 个 | 789
金属锁定接骨板-骨端锁定板-1（厚度5.0） | YSL31 6孔右 厚度5.0 | 个 | 789
金属锁定接骨板-骨端锁定板-1（厚度5.0） | YSL31 9孔右 厚度5.0 | 个 | 789
金属锁定接骨板-骨端锁定板-1（厚度5.0） | YSL31 13孔右 厚度5.0 | 个 | 789
金属锁定接骨板-骨端锁定板-1（厚度5.0） | YSL31 9孔左 厚度5.0 | 个 | 789
金属锁定接骨板-骨端锁定板-1（厚度5.0） | YSL31 8孔右 厚度5.0 | 个 | 789
金属锁定接骨板-骨端锁定板-1（厚度5.0） | YSL31 13孔左 厚度5.0 | 个 | 789
金属锁定接骨板-骨端锁定板-1(万向异型) | YSZ31 14孔左 | 个 | 789
金属锁定接骨板-骨端锁定板-1(万向异型) | YSZ31 6孔右 | 个 | 789
金属锁定接骨板-骨端锁定板-1(万向异型) | YSZ31 11孔右 | 个 | 789
金属锁定接骨板-骨端锁定板-1(万向异型) | YSZ31 5孔左 | 个 | 789
金属锁定接骨板-骨端锁定板-1(万向异型) | YSZ31 12孔右 | 个 | 789
金属锁定接骨板-骨端锁定板-1(万向异型) | YSZ31 6孔左 | 个 | 789
金属锁定接骨板-骨端锁定板-1(万向异型) | YSZ31 15孔左 | 个 | 789
金属锁定接骨板-骨端锁定板-1(万向异型) | YSZ31 12孔左 | 个 | 789
金属锁定接骨板-骨端锁定板-1(万向异型) | YSZ31 13孔右 | 个 | 789
金属锁定接骨板-骨端锁定板-1(万向异型) | YSZ31 7孔左 | 个 | 789
金属锁定接骨板-骨端锁定板-1(万向异型) | YSZ31 4孔右 | 个 | 789
金属锁定接骨板-骨端锁定板-1(万向异型) | YSZ31 8孔左 | 个 | 789
金属锁定接骨板-骨端锁定板-1(万向异型) | YSZ31 10孔右 | 个 | 789
金属锁定接骨板-骨端锁定板-1(万向异型) | YSZ31 9孔右 | 个 | 789
金属锁定接骨板-骨端锁定板-1(万向异型) | YSZ31 9孔左 | 个 | 789
金属锁定接骨板-骨端锁定板-1(万向异型) | YSZ31 13孔左 | 个 | 789
金属锁定接骨板-骨端锁定板-1(万向异型) | YSZ31 8孔右 | 个 | 789
金属锁定接骨板-骨端锁定板-1(万向异型) | YSZ31 15孔右 | 个 | 789
金属锁定接骨板-骨端锁定板-1(万向异型) | YSZ31 10孔左 | 个 | 789
金属锁定接骨板-骨端锁定板-1(万向异型) | YSZ31 11孔左 | 个 | 789
金属锁定接骨板-骨端锁定板-1(万向异型) | YSZ31 14孔右 | 个 | 789
金属锁定接骨板-骨端锁定板-1(万向异型) | YSZ31 5孔右 | 个 | 789
金属锁定接骨板-骨端锁定板-1(万向异型) | YSZ31 4孔左 | 个 | 789
金属锁定接骨板-骨端锁定板-1(万向异型) | YSZ31 7孔右 | 个 | 789
金属锁定接骨板-骨端锁定板-2 | YSL35 6孔 | 个 | 789
金属锁定接骨板-骨端锁定板-2 | YSL35 4孔 | 个 | 789
金属锁定接骨板-骨端锁定板-2 | YSL35 5孔 | 个 | 789
金属锁定接骨板-骨端锁定板-2 | YSL35 14孔 | 个 | 789
金属锁定接骨板-骨端锁定板-2 | YSL35 9孔 | 个 | 789
金属锁定接骨板-骨端锁定板-2 | YSL35 13孔 | 个 | 789
金属锁定接骨板-骨端锁定板-2 | YSL35 11孔 | 个 | 789
金属锁定接骨板-骨端锁定板-2 | YSL35 7孔 | 个 | 789
金属锁定接骨板-骨端锁定板-2 | YSL35 10孔 | 个 | 789
金属锁定接骨板-骨端锁定板-2 | YSL35 8孔 | 个 | 789
金属锁定接骨板-骨端锁定板-2 | YSL35 15孔 | 个 | 789
金属锁定接骨板-骨端锁定板-2 | YSL35 12孔 | 个 | 789
金属锁定接骨板-骨端锁定板-2 | YSL35 17孔 | 个 | 789
金属锁定接骨板-骨端锁定板-2 | YSL35 16孔 | 个 | 789
金属锁定接骨板-骨端锁定板-3 | YSL39 6孔 | 个 | 789
金属锁定接骨板-骨端锁定板-3 | YSL39 10孔 | 个 | 789
金属锁定接骨板-骨端锁定板-3 | YSL39 8孔 | 个 | 789
金属锁定接骨板-骨端锁定板-3 | YSL39 9孔 | 个 | 789
金属锁定接骨板-骨端锁定板-3 | YSL39 4孔 | 个 | 789
金属锁定接骨板-骨端锁定板-3 | YSL39 3孔 | 个 | 789
金属锁定接骨板-骨端锁定板-3 | YSL39 12孔 | 个 | 789
金属锁定接骨板-骨端锁定板-3 | YSL39 5孔 | 个 | 789
金属锁定接骨板-骨端锁定板-3 | YSL39 11孔 | 个 | 789
金属锁定接骨板-骨端锁定板-3 | YSL39 7孔 | 个 | 789
金属锁定接骨板-骨端锁定板-3 (万向非灭菌) | YSZ39 4孔 左 | 个 | 789
金属锁定接骨板-骨端锁定板-3 (万向非灭菌) | YSZ39 4孔 右 | 个 | 789
金属锁定接骨板-骨盆弧形重建锁定接骨板 | 12孔 | 块 | 868.84
金属锁定接骨板-骨盆弧形重建锁定接骨板 | 8孔 | 块 | 868.84
金属锁定接骨板-骨盆弧形重建锁定接骨板 | 6孔 | 块 | 868.84
金属锁定接骨板-骨盆弧形重建锁定接骨板 | 14孔 | 块 | 868.84
金属锁定接骨板-骨盆弧形重建锁定接骨板 | 10孔 | 块 | 868.84
金属锁定接骨板-骨盆弧形重建锁定接骨板 | 16孔 | 块 | 868.84
金属锁定接骨板-后足通用型锁定接骨板 | 4孔 长度28mm | 块 | 812.12
金属锁定接骨板-后足通用型锁定接骨板 | 4孔 长度33mm | 块 | 812.12
金属锁定接骨板-后足通用型锁定接骨板 | 4孔 长度17mm | 块 | 812.12
金属锁定接骨板-后足通用型锁定接骨板 | 4孔 长度24mm | 块 | 812.12
金属锁定接骨板-后足通用型锁定接骨板 | 4孔 长度21mm | 块 | 812.12
金属锁定接骨板-解剖型桡骨远端掌侧锁定接骨板 | 10孔，左 | 块 | 816.18
金属锁定接骨板-解剖型桡骨远端掌侧锁定接骨板 | 4孔，左 | 块 | 816.18
金属锁定接骨板-解剖型桡骨远端掌侧锁定接骨板 | 4孔，右 | 块 | 816.18
金属锁定接骨板-解剖型桡骨远端掌侧锁定接骨板 | 12孔，左 | 块 | 816.18
金属锁定接骨板-解剖型桡骨远端掌侧锁定接骨板 | 7孔，左 | 块 | 816.18
金属锁定接骨板-解剖型桡骨远端掌侧锁定接骨板 | 12孔，右 | 块 | 816.18
金属锁定接骨板-解剖型桡骨远端掌侧锁定接骨板 | 10孔，右 | 块 | 816.18
金属锁定接骨板-解剖型桡骨远端掌侧锁定接骨板 | 7孔，右 | 块 | 816.18
金属锁定接骨板-解剖型桡骨远端掌侧锁定接骨板 | 3孔，右 | 块 | 816.18
金属锁定接骨板-解剖型桡骨远端掌侧锁定接骨板 | 3孔，左 | 块 | 816.18
金属锁定接骨板-胫骨近端锁定接骨板 | 5孔，左 | 块 | 863.15
金属锁定接骨板-胫骨近端锁定接骨板 | 9孔，右 | 块 | 863.15
金属锁定接骨板-胫骨近端锁定接骨板 | 5孔，右 | 块 | 863.15
金属锁定接骨板-胫骨近端锁定接骨板 | 4孔 | 块 | 863.15
金属锁定接骨板-胫骨近端锁定接骨板 | 13孔，左 | 块 | 863.15
金属锁定接骨板-胫骨近端锁定接骨板 | 13孔，右 | 块 | 863.15
金属锁定接骨板-胫骨近端锁定接骨板 | 3孔，左 | 块 | 863.15
金属锁定接骨板-胫骨近端锁定接骨板 | 11孔，左 | 块 | 863.15
金属锁定接骨板-胫骨近端锁定接骨板 | 7孔，左 | 块 | 863.15
金属锁定接骨板-胫骨近端锁定接骨板 | 9孔，左 | 块 | 863.15
金属锁定接骨板-胫骨近端锁定接骨板 | 3孔，右 | 块 | 863.15
金属锁定接骨板-胫骨近端锁定接骨板 | 7孔，右 | 块 | 863.15
金属锁定接骨板-胫骨近端锁定接骨板 | 11孔，右 | 块 | 863.15
金属锁定接骨板-胫骨近端外侧LISS接骨板 | 9孔，右 | 块 | 863.15
金属锁定接骨板-胫骨近端外侧LISS接骨板 | 11孔，左 | 块 | 863.15
金属锁定接骨板-胫骨近端外侧LISS接骨板 | 5孔，右 | 块 | 863.15
金属锁定接骨板-胫骨近端外侧LISS接骨板 | 7孔，右 | 块 | 863.15
金属锁定接骨板-胫骨近端外侧LISS接骨板 | 11孔，右 | 块 | 863.15
金属锁定接骨板-胫骨近端外侧LISS接骨板 | 13孔，左 | 块 | 863.15
金属锁定接骨板-胫骨近端外侧LISS接骨板 | 13孔，右 | 块 | 863.15
金属锁定接骨板-胫骨近端外侧LISS接骨板 | 7孔，左 | 块 | 863.15
金属锁定接骨板-胫骨近端外侧LISS接骨板 | 9孔，左 | 块 | 863.15
金属锁定接骨板-胫骨近端外侧LISS接骨板 | 5孔，左 | 块 | 863.15
金属锁定接骨板-胫骨近端外侧锁定板-1(非灭菌) | YSL28 11孔右 | 个 | 789
金属锁定接骨板-胫骨近端外侧锁定板-1(非灭菌) | YSL28 13孔左 | 个 | 789
金属锁定接骨板-胫骨近端外侧锁定板-1(非灭菌) | YSL28 15孔左 | 个 | 789
金属锁定接骨板-胫骨近端外侧锁定板-1(非灭菌) | YSL28 13孔右 | 个 | 789
金属锁定接骨板-胫骨近端外侧锁定板-1(非灭菌) | YSL28 9孔左 | 个 | 789
金属锁定接骨板-胫骨近端外侧锁定板-1(非灭菌) | YSL28 5孔右 | 个 | 789
金属锁定接骨板-胫骨近端外侧锁定板-1(非灭菌) | YSL28 7孔右 | 个 | 789
金属锁定接骨板-胫骨近端外侧锁定板-1(非灭菌) | YSL28 15孔右 | 个 | 789
金属锁定接骨板-胫骨近端外侧锁定板-1(非灭菌) | YSL28 9孔右 | 个 | 789
金属锁定接骨板-胫骨近端外侧锁定板-1(非灭菌) | YSL28 5孔左 | 个 | 789
金属锁定接骨板-胫骨近端外侧锁定板-1(非灭菌) | YSL28 7孔左 | 个 | 789
金属锁定接骨板-胫骨近端外侧锁定板-1(非灭菌) | YSL28 11孔左 | 个 | 789
金属锁定接骨板-胫骨近端外侧锁定板-1(非灭菌) | YSL28 17孔左 | 个 | 789
金属锁定接骨板-胫骨近端外侧锁定板-1(非灭菌) | YSL28 17孔右 | 个 | 789
金属锁定接骨板-胫骨近端外侧锁定板-1（厚度3.5） | YSL28 4孔右；厚度3.5 | 个 | 789
金属锁定接骨板-胫骨近端外侧锁定板-1（厚度3.5） | YSL28 10孔右；厚度3.5 | 个 | 789
金属锁定接骨板-胫骨近端外侧锁定板-1（厚度3.5） | YSL28 13孔右；厚度3.5 | 个 | 789
金属锁定接骨板-胫骨近端外侧锁定板-1（厚度3.5） | YSL28 14孔右；厚度3.5 | 个 | 789
金属锁定接骨板-胫骨近端外侧锁定板-1（厚度3.5） | YSL28 5孔右；厚度3.5 | 个 | 789
金属锁定接骨板-胫骨近端外侧锁定板-1（厚度3.5） | YSL28 7孔右；厚度3.5 | 个 | 789
金属锁定接骨板-胫骨近端外侧锁定板-1（厚度3.5） | YSL28 11孔右；厚度3.5 | 个 | 789
金属锁定接骨板-胫骨近端外侧锁定板-1（厚度3.5） | YSL28 8孔右；厚度3.5 | 个 | 789
金属锁定接骨板-胫骨近端外侧锁定板-1（厚度3.5） | YSL28 14孔左；厚度3.5 | 个 | 789
金属锁定接骨板-胫骨近端外侧锁定板-1（厚度3.5） | YSL28 7孔左；厚度3.5 | 个 | 789
金属锁定接骨板-胫骨近端外侧锁定板-1（厚度3.5） | YSL28 6孔左；厚度3.5 | 个 | 789
金属锁定接骨板-胫骨近端外侧锁定板-1（厚度3.5） | YSL28 15孔左；厚度3.5 | 个 | 789
金属锁定接骨板-胫骨近端外侧锁定板-1（厚度3.5） | YSL28 9孔右；厚度3.5 | 个 | 789
金属锁定接骨板-胫骨近端外侧锁定板-1（厚度3.5） | YSL28 6孔右；厚度3.5 | 个 | 789
金属锁定接骨板-胫骨近端外侧锁定板-1（厚度3.5） | YSL28 11孔左；厚度3.5 | 个 | 789
金属锁定接骨板-胫骨近端外侧锁定板-1（厚度3.5） | YSL28 12孔左；厚度3.5 | 个 | 789
金属锁定接骨板-胫骨近端外侧锁定板-1（厚度3.5） | YSL28 12孔右；厚度3.5 | 个 | 789
金属锁定接骨板-胫骨近端外侧锁定板-1（厚度3.5） | YSL28 13孔左；厚度3.5 | 个 | 789
金属锁定接骨板-胫骨近端外侧锁定板-1（厚度3.5） | YSL28 9孔左；厚度3.5 | 个 | 789
金属锁定接骨板-胫骨近端外侧锁定板-1（厚度3.5） | YSL28 10孔左；厚度3.5 | 个 | 789
金属锁定接骨板-胫骨近端外侧锁定板-1（厚度3.5） | YSL28 15孔右；厚度3.5 | 个 | 789
金属锁定接骨板-胫骨近端外侧锁定板-1（厚度3.5） | YSL28 4孔左；厚度3.5 | 个 | 789
金属锁定接骨板-胫骨近端外侧锁定板-1（厚度3.5） | YSL28 5孔左；厚度3.5 | 个 | 789
金属锁定接骨板-胫骨近端外侧锁定板-1（厚度3.5） | YSL28 8孔左；厚度3.5 | 个 | 789
金属锁定接骨板-胫骨近端外侧锁定板-1（厚度5.0） | YSL28 4孔右；厚度5.0 | 个 | 789
金属锁定接骨板-胫骨近端外侧锁定板-1（厚度5.0） | YSL28 10孔右；厚度5.0 | 个 | 789
金属锁定接骨板-胫骨近端外侧锁定板-1（厚度5.0） | YSL28 13孔左；厚度5.0 | 个 | 789
金属锁定接骨板-胫骨近端外侧锁定板-1（厚度5.0） | YSL28 13孔右；厚度5.0 | 个 | 789
金属锁定接骨板-胫骨近端外侧锁定板-1（厚度5.0） | YSL28 12孔左；厚度5.0 | 个 | 789
金属锁定接骨板-胫骨近端外侧锁定板-1（厚度5.0） | YSL28 14孔左；厚度5.0 | 个 | 789
金属锁定接骨板-胫骨近端外侧锁定板-1（厚度5.0） | YSL28 8孔左；厚度5.0 | 个 | 789
金属锁定接骨板-胫骨近端外侧锁定板-1（厚度5.0） | YSL28 11孔左；厚度5.0 | 个 | 789
金属锁定接骨板-胫骨近端外侧锁定板-1（厚度5.0） | YSL28 12孔右；厚度5.0 | 个 | 789
金属锁定接骨板-胫骨近端外侧锁定板-1（厚度5.0） | YSL28 9孔右；厚度5.0 | 个 | 789
金属锁定接骨板-胫骨近端外侧锁定板-1（厚度5.0） | YSL28 9孔左；厚度5.0 | 个 | 789
金属锁定接骨板-胫骨近端外侧锁定板-1（厚度5.0） | YSL28 15孔右；厚度5.0 | 个 | 789
金属锁定接骨板-胫骨近端外侧锁定板-1（厚度5.0） | YSL28 14孔右；厚度5.0 | 个 | 789
金属锁定接骨板-胫骨近端外侧锁定板-1（厚度5.0） | YSL28 6孔右；厚度5.0 | 个 | 789
金属锁定接骨板-胫骨近端外侧锁定板-1（厚度5.0） | YSL28 6孔左；厚度5.0 | 个 | 789
金属锁定接骨板-胫骨近端外侧锁定板-1（厚度5.0） | YSL28 5孔左；厚度5.0 | 个 | 789
金属锁定接骨板-胫骨近端外侧锁定板-1（厚度5.0） | YSL28 8孔右；厚度5.0 | 个 | 789
金属锁定接骨板-胫骨近端外侧锁定板-1（厚度5.0） | YSL28 11孔右；厚度5.0 | 个 | 789
金属锁定接骨板-胫骨近端外侧锁定板-1（厚度5.0） | YSL28 5孔右；厚度5.0 | 个 | 789
金属锁定接骨板-胫骨近端外侧锁定板-1（厚度5.0） | YSL28 10孔左；厚度5.0 | 个 | 789
金属锁定接骨板-胫骨近端外侧锁定板-1（厚度5.0） | YSL28 15孔左；厚度5.0 | 个 | 789
金属锁定接骨板-胫骨近端外侧锁定板-1（厚度5.0） | YSL28 7孔左；厚度5.0 | 个 | 789
金属锁定接骨板-胫骨近端外侧锁定板-1（厚度5.0） | YSL28 7孔右；厚度5.0 | 个 | 789
金属锁定接骨板-胫骨近端外侧锁定板-1（厚度5.0） | YSL28 4孔左；厚度5.0 | 个 | 789
金属锁定接骨板-胫骨近端外侧锁定板-1(万向) | YSZ28 15孔 | 个 | 789
金属锁定接骨板-胫骨近端外侧锁定板-1(万向) | YSZ28 5孔 | 个 | 789
金属锁定接骨板-胫骨近端外侧锁定板-1(万向) | YSZ28 10孔 | 个 | 789
金属锁定接骨板-胫骨近端外侧锁定板-1(万向) | YSZ28 14孔 | 个 | 789
金属锁定接骨板-胫骨近端外侧锁定板-1(万向) | YSZ28 7孔 | 个 | 789
金属锁定接骨板-胫骨近端外侧锁定板-1(万向) | YSZ28 6孔 | 个 | 789
金属锁定接骨板-胫骨近端外侧锁定板-1(万向) | YSZ28 9孔 | 个 | 789
金属锁定接骨板-胫骨近端外侧锁定板-1(万向) | YSZ28 12孔 | 个 | 789
金属锁定接骨板-胫骨近端外侧锁定板-1(万向) | YSZ28 8孔 | 个 | 789
金属锁定接骨板-胫骨近端外侧锁定板-1(万向) | YSZ28 13孔 | 个 | 789
金属锁定接骨板-胫骨近端外侧锁定板-1(万向) | YSZ28 4孔 | 个 | 789
金属锁定接骨板-胫骨近端外侧锁定板-1(万向) | YSZ28 11孔 | 个 | 789
金属锁定接骨板-胫骨近端外侧锁定板-2 | YSL29 14孔右 | 个 | 789
金属锁定接骨板-胫骨近端外侧锁定板-2 | YSL29 12孔左 | 个 | 789
金属锁定接骨板-胫骨近端外侧锁定板-2 | YSL29 12孔右 | 个 | 789
金属锁定接骨板-胫骨近端外侧锁定板-2 | YSL29 9孔左 | 个 | 789
金属锁定接骨板-胫骨近端外侧锁定板-2 | YSL29 10孔右 | 个 | 789
金属锁定接骨板-胫骨近端外侧锁定板-2 | YSL29 11孔右 | 个 | 789
金属锁定接骨板-胫骨近端外侧锁定板-2 | YSL29 15孔左 | 个 | 789
金属锁定接骨板-胫骨近端外侧锁定板-2 | YSL29 4孔右 | 个 | 789
金属锁定接骨板-胫骨近端外侧锁定板-2 | YSL29 10孔左 | 个 | 789
金属锁定接骨板-胫骨近端外侧锁定板-2 | YSL29 13孔右 | 个 | 789
金属锁定接骨板-胫骨近端外侧锁定板-2 | YSL29 8孔右 | 个 | 789
金属锁定接骨板-胫骨近端外侧锁定板-2 | YSL29 8孔左 | 个 | 789
金属锁定接骨板-胫骨近端外侧锁定板-2 | YSL29 4孔左 | 个 | 789
金属锁定接骨板-胫骨近端外侧锁定板-2 | YSL29 13孔左 | 个 | 789
金属锁定接骨板-胫骨近端外侧锁定板-2 | YSL29 7孔右 | 个 | 789
金属锁定接骨板-胫骨近端外侧锁定板-2 | YSL29 5孔右 | 个 | 789
金属锁定接骨板-胫骨近端外侧锁定板-2 | YSL29 7孔左 | 个 | 789
金属锁定接骨板-胫骨近端外侧锁定板-2 | YSL29 15孔右 | 个 | 789
金属锁定接骨板-胫骨近端外侧锁定板-2 | YSL29 9孔右 | 个 | 789
金属锁定接骨板-胫骨近端外侧锁定板-2 | YSL29 5孔左 | 个 | 789
金属锁定接骨板-胫骨近端外侧锁定板-2 | YSL29 11孔左 | 个 | 789
金属锁定接骨板-胫骨近端外侧锁定板-2 | YSL29 14孔左 | 个 | 789
金属锁定接骨板-胫骨近端外侧锁定板-2 | YSL29 6孔右 | 个 | 789
金属锁定接骨板-胫骨近端外侧锁定板-2 | YSL29 6孔左 | 个 | 789
金属锁定接骨板-胫骨近端外侧锁定接骨板 | 6孔，右 | 块 | 863.15
金属锁定接骨板-胫骨近端外侧锁定接骨板 | 6孔，左 | 块 | 863.15
金属锁定接骨板-胫骨近端外侧锁定接骨板 | 16孔，右 | 块 | 863.15
金属锁定接骨板-胫骨近端外侧锁定接骨板 | 16孔，左 | 块 | 863.15
金属锁定接骨板-胫骨近端外侧锁定接骨板 | 10孔，左 | 块 | 863.15
金属锁定接骨板-胫骨近端外侧锁定接骨板 | 8孔，左 | 块 | 863.15
金属锁定接骨板-胫骨近端外侧锁定接骨板 | 10孔，右 | 块 | 863.15
金属锁定接骨板-胫骨近端外侧锁定接骨板 | 8孔，右 | 块 | 863.15
金属锁定接骨板-胫骨近端外侧锁定接骨板 | 14孔，右 | 块 | 863.15
金属锁定接骨板-胫骨近端外侧锁定接骨板 | 12孔，左 | 块 | 863.15
金属锁定接骨板-胫骨近端外侧锁定接骨板 | 14孔，左 | 块 | 863.15
金属锁定接骨板-胫骨近端外侧锁定接骨板 | 12孔，右 | 块 | 863.15
金属锁定接骨板-胫骨近端外侧锁定接骨板Ⅰ | 10孔，右 | 块 | 863.15
金属锁定接骨板-胫骨近端外侧锁定接骨板Ⅰ | 6孔，右 | 块 | 863.15
金属锁定接骨板-胫骨近端外侧锁定接骨板Ⅰ | 14孔，左 | 块 | 863.15
金属锁定接骨板-胫骨近端外侧锁定接骨板Ⅰ | 6孔，左 | 块 | 863.15
金属锁定接骨板-胫骨近端外侧锁定接骨板Ⅰ | 4孔，左 | 块 | 863.15
金属锁定接骨板-胫骨近端外侧锁定接骨板Ⅰ | 4孔，右 | 块 | 863.15
金属锁定接骨板-胫骨近端外侧锁定接骨板Ⅰ | 8孔，右 | 块 | 863.15
金属锁定接骨板-胫骨近端外侧锁定接骨板Ⅰ | 10孔，左 | 块 | 863.15
金属锁定接骨板-胫骨近端外侧锁定接骨板Ⅰ | 16孔，右 | 块 | 863.15
金属锁定接骨板-胫骨近端外侧锁定接骨板Ⅰ | 14孔，右 | 块 | 863.15
金属锁定接骨板-胫骨近端外侧锁定接骨板Ⅰ | 16孔，左 | 块 | 863.15
金属锁定接骨板-胫骨近端外侧锁定接骨板Ⅰ | 8孔，左 | 块 | 863.15
金属锁定接骨板-胫骨近端外侧锁定接骨板Ⅰ | 12孔，左 | 块 | 863.15
金属锁定接骨板-胫骨近端外侧锁定接骨板Ⅰ | 12孔，右 | 块 | 863.15
金属锁定接骨板-胫骨近端外侧锁定接骨板Ⅱ | 8孔，左 | 块 | 863.15
金属锁定接骨板-胫骨近端外侧锁定接骨板Ⅱ | 12孔，左 | 块 | 863.15
金属锁定接骨板-胫骨近端外侧锁定接骨板Ⅱ | 8孔，右 | 块 | 863.15
金属锁定接骨板-胫骨近端外侧锁定接骨板Ⅱ | 9孔，右 | 块 | 863.15
金属锁定接骨板-胫骨近端外侧锁定接骨板Ⅱ | 4孔，右 | 块 | 863.15
金属锁定接骨板-胫骨近端外侧锁定接骨板Ⅱ | 12孔，右 | 块 | 863.15
金属锁定接骨板-胫骨近端外侧锁定接骨板Ⅱ | 6孔，左 | 块 | 863.15
金属锁定接骨板-胫骨近端外侧锁定接骨板Ⅱ | 5孔，左 | 块 | 863.15
金属锁定接骨板-胫骨近端外侧锁定接骨板Ⅱ | 4孔，左 | 块 | 863.15
金属锁定接骨板-胫骨近端外侧锁定接骨板Ⅱ | 14孔，右 | 块 | 863.15
金属锁定接骨板-胫骨近端外侧锁定接骨板Ⅱ | 10孔，左 | 块 | 863.15
金属锁定接骨板-胫骨近端外侧锁定接骨板Ⅱ | 10孔，右 | 块 | 863.15
金属锁定接骨板-胫骨近端外侧锁定接骨板Ⅱ | 6孔，右 | 块 | 863.15
金属锁定接骨板-胫骨近端外侧锁定接骨板Ⅱ | 14孔，左 | 块 | 863.15
金属锁定接骨板-胫骨近端外侧锁定接骨板Ⅱ | 7孔，右 | 块 | 863.15
金属锁定接骨板-胫骨近端外侧锁定接骨板Ⅱ | 7孔，左 | 块 | 863.15
金属锁定接骨板-胫骨近端外侧锁定接骨板Ⅱ | 9孔，左 | 块 | 863.15
金属锁定接骨板-胫骨近端外侧锁定接骨板Ⅱ | 5孔，右 | 块 | 863.15
金属锁定接骨板-胫骨近端万向锁定接骨板 | 5孔，右 | 块 | 863.15
金属锁定接骨板-胫骨近端万向锁定接骨板 | 5孔，左 | 块 | 863.15
金属锁定接骨板-胫骨近端万向锁定接骨板 | 14孔，左 | 块 | 863.15
金属锁定接骨板-胫骨近端万向锁定接骨板 | 11孔，右 | 块 | 863.15
金属锁定接骨板-胫骨近端万向锁定接骨板 | 14孔，右 | 块 | 863.15
金属锁定接骨板-胫骨近端万向锁定接骨板 | 2孔，右 | 块 | 863.15
金属锁定接骨板-胫骨近端万向锁定接骨板 | 2孔，左 | 块 | 863.15
金属锁定接骨板-胫骨近端万向锁定接骨板 | 11孔，左 | 块 | 863.15
金属锁定接骨板-胫骨近端万向锁定接骨板 | 8孔，左 | 块 | 863.15
金属锁定接骨板-胫骨近端万向锁定接骨板 | 8孔，右 | 块 | 863.15
金属锁定接骨板-胫骨远端低切迹锁定接骨板 | 8孔，左 | 块 | 863.15
金属锁定接骨板-胫骨远端低切迹锁定接骨板 | 10孔，左 | 块 | 863.15
金属锁定接骨板-胫骨远端低切迹锁定接骨板 | 6孔，左 | 块 | 863.15
金属锁定接骨板-胫骨远端低切迹锁定接骨板 | 14孔，右 | 块 | 863.15
金属锁定接骨板-胫骨远端低切迹锁定接骨板 | 6孔，右 | 块 | 863.15
金属锁定接骨板-胫骨远端低切迹锁定接骨板 | 18孔，左 | 块 | 863.15
金属锁定接骨板-胫骨远端低切迹锁定接骨板 | 8孔，右 | 块 | 863.15
金属锁定接骨板-胫骨远端低切迹锁定接骨板 | 14孔，左 | 块 | 863.15
金属锁定接骨板-胫骨远端低切迹锁定接骨板 | 10孔，右 | 块 | 863.15
金属锁定接骨板-胫骨远端低切迹锁定接骨板 | 18孔，右 | 块 | 863.15
金属锁定接骨板-胫骨远端后侧锁定接骨板 | 3孔，右 | 块 | 863.15
金属锁定接骨板-胫骨远端后侧锁定接骨板 | 5孔，左 | 块 | 863.15
金属锁定接骨板-胫骨远端后侧锁定接骨板 | 3孔，左 | 块 | 863.15
金属锁定接骨板-胫骨远端后侧锁定接骨板 | 5孔，右 | 块 | 863.15
金属锁定接骨板-胫骨远端内侧锁定板-1 | YSL36 9孔左 | 个 | 789
金属锁定接骨板-胫骨远端内侧锁定板-1 | YSL36 11孔右 | 个 | 789
金属锁定接骨板-胫骨远端内侧锁定板-1 | YSL36 12孔左 | 个 | 789
金属锁定接骨板-胫骨远端内侧锁定板-1 | YSL36 14孔左 | 个 | 789
金属锁定接骨板-胫骨远端内侧锁定板-1 | YSL36 16孔右 | 个 | 789
金属锁定接骨板-胫骨远端内侧锁定板-1 | YSL36 11孔左 | 个 | 789
金属锁定接骨板-胫骨远端内侧锁定板-1 | YSL36 15孔右 | 个 | 789
金属锁定接骨板-胫骨远端内侧锁定板-1 | YSL36 4孔右 | 个 | 789
金属锁定接骨板-胫骨远端内侧锁定板-1 | YSL36 4孔左 | 个 | 789
金属锁定接骨板-胫骨远端内侧锁定板-1 | YSL36 7孔右 | 个 | 789
金属锁定接骨板-胫骨远端内侧锁定板-1 | YSL36 13孔左 | 个 | 789
金属锁定接骨板-胫骨远端内侧锁定板-1 | YSL36 10孔右 | 个 | 789
金属锁定接骨板-胫骨远端内侧锁定板-1 | YSL36 15孔左 | 个 | 789
金属锁定接骨板-胫骨远端内侧锁定板-1 | YSL36 14孔右 | 个 | 789
金属锁定接骨板-胫骨远端内侧锁定板-1 | YSL36 6孔左 | 个 | 789
金属锁定接骨板-胫骨远端内侧锁定板-1 | YSL36 5孔右 | 个 | 789
金属锁定接骨板-胫骨远端内侧锁定板-1 | YSL36 6孔右 | 个 | 789
金属锁定接骨板-胫骨远端内侧锁定板-1 | YSL36 8孔左 | 个 | 789
金属锁定接骨板-胫骨远端内侧锁定板-1 | YSL36 8孔右 | 个 | 789
金属锁定接骨板-胫骨远端内侧锁定板-1 | YSL36 7孔左 | 个 | 789
金属锁定接骨板-胫骨远端内侧锁定板-1 | YSL36 9孔右 | 个 | 789
金属锁定接骨板-胫骨远端内侧锁定板-1 | YSL36 13孔右 | 个 | 789
金属锁定接骨板-胫骨远端内侧锁定板-1 | YSL36 16孔左 | 个 | 789
金属锁定接骨板-胫骨远端内侧锁定板-1 | YSL36 12孔右 | 个 | 789
金属锁定接骨板-胫骨远端内侧锁定板-1 | YSL36 5孔左 | 个 | 789
金属锁定接骨板-胫骨远端内侧锁定板-1 | YSL36 10孔左 | 个 | 789
金属锁定接骨板-胫骨远端内侧锁定板-1（胫骨） | YSZ36 16孔左 | 个 | 789
金属锁定接骨板-胫骨远端内侧锁定板-1（胫骨） | YSZ36 11孔右 | 个 | 789
金属锁定接骨板-胫骨远端内侧锁定板-1（胫骨） | YSZ36 10孔左 | 个 | 789
金属锁定接骨板-胫骨远端内侧锁定板-1（胫骨） | YSZ36 6孔右 | 个 | 789
金属锁定接骨板-胫骨远端内侧锁定板-1（胫骨） | YSZ36 14孔右 | 个 | 789
金属锁定接骨板-胫骨远端内侧锁定板-1（胫骨） | YSZ36 9孔左 | 个 | 789
金属锁定接骨板-胫骨远端内侧锁定板-1（胫骨） | YSZ36 8孔左 | 个 | 789
金属锁定接骨板-胫骨远端内侧锁定板-1（胫骨） | YSZ36 6孔左 | 个 | 789
金属锁定接骨板-胫骨远端内侧锁定板-1（胫骨） | YSZ36 5孔左 | 个 | 789
金属锁定接骨板-胫骨远端内侧锁定板-1（胫骨） | YSZ36 4孔左 | 个 | 789
金属锁定接骨板-胫骨远端内侧锁定板-1（胫骨） | YSZ36 12孔左 | 个 | 789
金属锁定接骨板-胫骨远端内侧锁定板-1（胫骨） | YSZ36 16孔右 | 个 | 789
金属锁定接骨板-胫骨远端内侧锁定板-1（胫骨） | YSZ36 5孔右 | 个 | 789
金属锁定接骨板-胫骨远端内侧锁定板-1（胫骨） | YSZ36 12孔右 | 个 | 789
金属锁定接骨板-胫骨远端内侧锁定板-1（胫骨） | YSZ36 7孔左 | 个 | 789
金属锁定接骨板-胫骨远端内侧锁定板-1（胫骨） | YSZ36 13孔右 | 个 | 789
金属锁定接骨板-胫骨远端内侧锁定板-1（胫骨） | YSZ36 15孔左 | 个 | 789
金属锁定接骨板-胫骨远端内侧锁定板-1（胫骨） | YSZ36 15孔右 | 个 | 789
金属锁定接骨板-胫骨远端内侧锁定板-1（胫骨） | YSZ36 14孔左 | 个 | 789
金属锁定接骨板-胫骨远端内侧锁定板-1（胫骨） | YSZ36 13孔左 | 个 | 789
金属锁定接骨板-胫骨远端内侧锁定板-1（胫骨） | YSZ36 11孔左 | 个 | 789
金属锁定接骨板-胫骨远端内侧锁定板-1（胫骨） | YSZ36 10孔右 | 个 | 789
金属锁定接骨板-胫骨远端内侧锁定板-1（胫骨） | YSZ36 4孔右 | 个 | 789
金属锁定接骨板-胫骨远端内侧锁定板-1（胫骨） | YSZ36 9孔右 | 个 | 789
金属锁定接骨板-胫骨远端内侧锁定板-1（胫骨） | YSZ36 7孔右 | 个 | 789
金属锁定接骨板-胫骨远端内侧锁定板-1（胫骨） | YSZ36 8孔右 | 个 | 789
金属锁定接骨板-胫骨远端内侧锁定板-2 | YSL37 17孔右 | 个 | 789
金属锁定接骨板-胫骨远端内侧锁定板-2 | YSL37 6孔右 | 个 | 789
金属锁定接骨板-胫骨远端内侧锁定板-2 | YSL37 12孔右 | 个 | 789
金属锁定接骨板-胫骨远端内侧锁定板-2 | YSL37 11孔右 | 个 | 789
金属锁定接骨板-胫骨远端内侧锁定板-2 | YSL37 15孔右 | 个 | 789
金属锁定接骨板-胫骨远端内侧锁定板-2 | YSL37 6孔左 | 个 | 789
金属锁定接骨板-胫骨远端内侧锁定板-2 | YSL37 4孔左 | 个 | 789
金属锁定接骨板-胫骨远端内侧锁定板-2 | YSL37 14孔右 | 个 | 789
金属锁定接骨板-胫骨远端内侧锁定板-2 | YSL37 12孔左 | 个 | 789
金属锁定接骨板-胫骨远端内侧锁定板-2 | YSL37 10孔左 | 个 | 789
金属锁定接骨板-胫骨远端内侧锁定板-2 | YSL37 13孔左 | 个 | 789
金属锁定接骨板-胫骨远端内侧锁定板-2 | YSL37 5孔右 | 个 | 789
金属锁定接骨板-胫骨远端内侧锁定板-2 | YSL37 5孔左 | 个 | 789
金属锁定接骨板-胫骨远端内侧锁定板-2 | YSL37 7孔左 | 个 | 789
金属锁定接骨板-胫骨远端内侧锁定板-2 | YSL37 17孔左 | 个 | 789
金属锁定接骨板-胫骨远端内侧锁定板-2 | YSL37 8孔左 | 个 | 789
金属锁定接骨板-胫骨远端内侧锁定板-2 | YSL37 9孔左 | 个 | 789
金属锁定接骨板-胫骨远端内侧锁定板-2 | YSL37 8孔右 | 个 | 789
金属锁定接骨板-胫骨远端内侧锁定板-2 | YSL37 9孔右 | 个 | 789
金属锁定接骨板-胫骨远端内侧锁定板-2 | YSL37 10孔右 | 个 | 789
金属锁定接骨板-胫骨远端内侧锁定板-2 | YSL37 13孔右 | 个 | 789
金属锁定接骨板-胫骨远端内侧锁定板-2 | YSL37 16孔左 | 个 | 789
金属锁定接骨板-胫骨远端内侧锁定板-2 | YSL37 15孔左 | 个 | 789
金属锁定接骨板-胫骨远端内侧锁定板-2 | YSL37 14孔左 | 个 | 789
金属锁定接骨板-胫骨远端内侧锁定板-2 | YSL37 16孔右 | 个 | 789
金属锁定接骨板-胫骨远端内侧锁定板-2 | YSL37 11孔左 | 个 | 789
金属锁定接骨板-胫骨远端内侧锁定板-2 | YSL37 4孔右 | 个 | 789
金属锁定接骨板-胫骨远端内侧锁定板-2 | YSL37 7孔右 | 个 | 789
金属锁定接骨板-胫骨远端内侧锁定接骨板 | 6孔，左（BCS155型） | 块 | 863.15
金属锁定接骨板-胫骨远端内侧锁定接骨板 | 6孔，右（BCS155型） | 块 | 863.15
金属锁定接骨板-胫骨远端内侧锁定接骨板 | 3孔，右（BCS155型） | 块 | 863.15
金属锁定接骨板-胫骨远端内侧锁定接骨板 | 3孔，左（BCS155型） | 块 | 863.15
金属锁定接骨板-胫骨远端前侧锁定接骨板 | 6孔，左（BCS154型） | 块 | 863.15
金属锁定接骨板-胫骨远端前侧锁定接骨板 | 3孔，左（BCS154型） | 块 | 863.15
金属锁定接骨板-胫骨远端前侧锁定接骨板 | 6孔，右（BCS154型） | 块 | 863.15
金属锁定接骨板-胫骨远端前侧锁定接骨板 | 3孔，右（BCS154型） | 块 | 863.15
金属锁定接骨板-胫骨远端前外侧锁定接骨板 | 21孔，右 | 块 | 863.15
金属锁定接骨板-胫骨远端前外侧锁定接骨板 | 19孔，右 | 块 | 863.15
金属锁定接骨板-胫骨远端前外侧锁定接骨板 | 5孔，左 | 块 | 863.15
金属锁定接骨板-胫骨远端前外侧锁定接骨板 | 11孔，右 | 块 | 863.15
金属锁定接骨板-胫骨远端前外侧锁定接骨板 | 7孔，右 | 块 | 863.15
金属锁定接骨板-胫骨远端前外侧锁定接骨板 | 11孔，左 | 块 | 863.15
金属锁定接骨板-胫骨远端前外侧锁定接骨板 | 7孔，左 | 块 | 863.15
金属锁定接骨板-胫骨远端前外侧锁定接骨板 | 9孔，右 | 块 | 863.15
金属锁定接骨板-胫骨远端前外侧锁定接骨板 | 17孔，左 | 块 | 863.15
金属锁定接骨板-胫骨远端前外侧锁定接骨板 | 17孔，右 | 块 | 863.15
金属锁定接骨板-胫骨远端前外侧锁定接骨板 | 15孔，右 | 块 | 863.15
金属锁定接骨板-胫骨远端前外侧锁定接骨板 | 15孔，左 | 块 | 863.15
金属锁定接骨板-胫骨远端前外侧锁定接骨板 | 19孔，左 | 块 | 863.15
金属锁定接骨板-胫骨远端前外侧锁定接骨板 | 21孔，左 | 块 | 863.15
金属锁定接骨板-胫骨远端前外侧锁定接骨板 | 9孔，左 | 块 | 863.15
金属锁定接骨板-胫骨远端前外侧锁定接骨板 | 13孔，右 | 块 | 863.15
金属锁定接骨板-胫骨远端前外侧锁定接骨板 | 13孔，左 | 块 | 863.15
金属锁定接骨板-胫骨远端前外侧锁定接骨板 | 5孔，右 | 块 | 863.15
金属锁定接骨板-胫骨远端锁定板-1 | YSL33 12孔右 | 个 | 789
金属锁定接骨板-胫骨远端锁定板-1 | YSL33 17孔左 | 个 | 789
金属锁定接骨板-胫骨远端锁定板-1 | YSL33 15孔左 | 个 | 789
金属锁定接骨板-胫骨远端锁定板-1 | YSL33 14孔右 | 个 | 789
金属锁定接骨板-胫骨远端锁定板-1 | YSL33 8孔左 | 个 | 789
金属锁定接骨板-胫骨远端锁定板-1 | YSL33 6孔右 | 个 | 789
金属锁定接骨板-胫骨远端锁定板-1 | YSL33 4孔左 | 个 | 789
金属锁定接骨板-胫骨远端锁定板-1 | YSL33 10孔左 | 个 | 789
金属锁定接骨板-胫骨远端锁定板-1 | YSL33 7孔右 | 个 | 789
金属锁定接骨板-胫骨远端锁定板-1 | YSL33 8孔右 | 个 | 789
金属锁定接骨板-胫骨远端锁定板-1 | YSL33 12孔左 | 个 | 789
金属锁定接骨板-胫骨远端锁定板-1 | YSL33 13孔右 | 个 | 789
金属锁定接骨板-胫骨远端锁定板-1 | YSL33 4孔右 | 个 | 789
金属锁定接骨板-胫骨远端锁定板-1 | YSL33 11孔左 | 个 | 789
金属锁定接骨板-胫骨远端锁定板-1 | YSL33 15孔右 | 个 | 789
金属锁定接骨板-胫骨远端锁定板-1 | YSL33 14孔左 | 个 | 789
金属锁定接骨板-胫骨远端锁定板-1 | YSL33 13孔左 | 个 | 789
金属锁定接骨板-胫骨远端锁定板-1 | YSL33 17孔右 | 个 | 789
金属锁定接骨板-胫骨远端锁定板-1 | YSL33 5孔左 | 个 | 789
金属锁定接骨板-胫骨远端锁定板-1 | YSL33 9孔左 | 个 | 789
金属锁定接骨板-胫骨远端锁定板-1 | YSL33 16孔右 | 个 | 789
金属锁定接骨板-胫骨远端锁定板-1 | YSL33 5孔右 | 个 | 789
金属锁定接骨板-胫骨远端锁定板-1 | YSL33 9孔右 | 个 | 789
金属锁定接骨板-胫骨远端锁定板-1 | YSL33 10孔右 | 个 | 789
金属锁定接骨板-胫骨远端锁定板-1 | YSL33 7孔左 | 个 | 789
金属锁定接骨板-胫骨远端锁定板-1 | YSL33 11孔右 | 个 | 789
金属锁定接骨板-胫骨远端锁定板-1 | YSL33 6孔左 | 个 | 789
金属锁定接骨板-胫骨远端锁定板-1 | YSL33 16孔左 | 个 | 789
金属锁定接骨板-胫骨远端锁定板-1（万向） | YSZ33 14孔左 | 个 | 789
金属锁定接骨板-胫骨远端锁定板-1（万向） | YSZ33 9孔右 | 个 | 789
金属锁定接骨板-胫骨远端锁定板-1（万向） | YSZ33 11孔右 | 个 | 789
金属锁定接骨板-胫骨远端锁定板-1（万向） | YSZ33 11孔左 | 个 | 789
金属锁定接骨板-胫骨远端锁定板-1（万向） | YSZ33 17孔右 | 个 | 789
金属锁定接骨板-胫骨远端锁定板-1（万向） | YSZ33 6孔右 | 个 | 789
金属锁定接骨板-胫骨远端锁定板-1（万向） | YSZ33 7孔左 | 个 | 789
金属锁定接骨板-胫骨远端锁定板-1（万向） | YSZ33 7孔右 | 个 | 789
金属锁定接骨板-胫骨远端锁定板-1（万向） | YSZ33 8孔左 | 个 | 789
金属锁定接骨板-胫骨远端锁定板-1（万向） | YSZ33 15孔左 | 个 | 789
金属锁定接骨板-胫骨远端锁定板-1（万向） | YSZ33 13孔右 | 个 | 789
金属锁定接骨板-胫骨远端锁定板-1（万向） | YSZ33 12孔左 | 个 | 789
金属锁定接骨板-胫骨远端锁定板-1（万向） | YSZ33 16孔左 | 个 | 789
金属锁定接骨板-胫骨远端锁定板-1（万向） | YSZ33 16孔右 | 个 | 789
金属锁定接骨板-胫骨远端锁定板-1（万向） | YSZ33 4孔右 | 个 | 789
金属锁定接骨板-胫骨远端锁定板-1（万向） | YSZ33 14孔右 | 个 | 789
金属锁定接骨板-胫骨远端锁定板-1（万向） | YSZ33 4孔左 | 个 | 789
金属锁定接骨板-胫骨远端锁定板-1（万向） | YSZ33 8孔右 | 个 | 789
金属锁定接骨板-胫骨远端锁定板-1（万向） | YSZ33 10孔左 | 个 | 789
金属锁定接骨板-胫骨远端锁定板-1（万向） | YSZ33 10孔右 | 个 | 789
金属锁定接骨板-胫骨远端锁定板-1（万向） | YSZ33 17孔左 | 个 | 789
金属锁定接骨板-胫骨远端锁定板-1（万向） | YSZ33 5孔右 | 个 | 789
金属锁定接骨板-胫骨远端锁定板-1（万向） | YSZ33 15孔右 | 个 | 789
金属锁定接骨板-胫骨远端锁定板-1（万向） | YSZ33 6孔左 | 个 | 789
金属锁定接骨板-胫骨远端锁定板-1（万向） | YSZ33 9孔左 | 个 | 789
金属锁定接骨板-胫骨远端锁定板-1（万向） | YSZ33 12孔右 | 个 | 789
金属锁定接骨板-胫骨远端锁定板-1（万向） | YSZ33 13孔左 | 个 | 789
金属锁定接骨板-胫骨远端锁定板-1（万向） | YSZ33 5孔左 | 个 | 789
金属锁定接骨板-胫骨远端锁定板-2 | YSL34 4孔左 | 个 | 789
金属锁定接骨板-胫骨远端锁定板-2 | YSL34 5孔右 | 个 | 789
金属锁定接骨板-胫骨远端锁定板-2 | YSL34 6孔右 | 个 | 789
金属锁定接骨板-胫骨远端锁定板-2 | YSL34 8孔左 | 个 | 789
金属锁定接骨板-胫骨远端锁定板-2 | YSL34 6孔左 | 个 | 789
金属锁定接骨板-胫骨远端锁定板-2 | YSL34 12孔右 | 个 | 789
金属锁定接骨板-胫骨远端锁定板-2 | YSL34 16孔右 | 个 | 789
金属锁定接骨板-胫骨远端锁定板-2 | YSL34 15孔左 | 个 | 789
金属锁定接骨板-胫骨远端锁定板-2 | YSL34 13孔右 | 个 | 789
金属锁定接骨板-胫骨远端锁定板-2 | YSL34 15孔右 | 个 | 789
金属锁定接骨板-胫骨远端锁定板-2 | YSL34 17孔右 | 个 | 789
金属锁定接骨板-胫骨远端锁定板-2 | YSL34 4孔右 | 个 | 789
金属锁定接骨板-胫骨远端锁定板-2 | YSL34 14孔左 | 个 | 789
金属锁定接骨板-胫骨远端锁定板-2 | YSL34 7孔右 | 个 | 789
金属锁定接骨板-胫骨远端锁定板-2 | YSL34 7孔左 | 个 | 789
金属锁定接骨板-胫骨远端锁定板-2 | YSL34 17孔左 | 个 | 789
金属锁定接骨板-胫骨远端锁定板-2 | YSL34 11孔左 | 个 | 789
金属锁定接骨板-胫骨远端锁定板-2 | YSL34 11孔右 | 个 | 789
金属锁定接骨板-胫骨远端锁定板-2 | YSL34 13孔左 | 个 | 789
金属锁定接骨板-胫骨远端锁定板-2 | YSL34 14孔右 | 个 | 789
金属锁定接骨板-胫骨远端锁定板-2 | YSL34 10孔左 | 个 | 789
金属锁定接骨板-胫骨远端锁定板-2 | YSL34 16孔左 | 个 | 789
金属锁定接骨板-胫骨远端锁定板-2 | YSL34 8孔右 | 个 | 789
金属锁定接骨板-胫骨远端锁定板-2 | YSL34 9孔左 | 个 | 789
金属锁定接骨板-胫骨远端锁定板-2 | YSL34 12孔左 | 个 | 789
金属锁定接骨板-胫骨远端锁定板-2 | YSL34 10孔右 | 个 | 789
金属锁定接骨板-胫骨远端锁定板-2 | YSL34 9孔右 | 个 | 789
金属锁定接骨板-胫骨远端锁定板-2 | YSL34 5孔左 | 个 | 789
金属锁定接骨板-胫骨远端锁定板-2(万向) | YSZ34 16孔右 | 个 | 789
金属锁定接骨板-胫骨远端锁定板-2(万向) | YSZ34 13孔右 | 个 | 789
金属锁定接骨板-胫骨远端锁定板-2(万向) | YSZ34 13孔左 | 个 | 789
金属锁定接骨板-胫骨远端锁定板-2(万向) | YSZ34 4孔右 | 个 | 789
金属锁定接骨板-胫骨远端锁定板-2(万向) | YSZ34 4孔左 | 个 | 789
金属锁定接骨板-胫骨远端锁定板-2(万向) | YSZ34 15孔左 | 个 | 789
金属锁定接骨板-胫骨远端锁定板-2(万向) | YSZ34 7孔左 | 个 | 789
金属锁定接骨板-胫骨远端锁定板-2(万向) | YSZ34 8孔左 | 个 | 789
金属锁定接骨板-胫骨远端锁定板-2(万向) | YSZ34 9孔右 | 个 | 789
金属锁定接骨板-胫骨远端锁定板-2(万向) | YSZ34 5孔右 | 个 | 789
金属锁定接骨板-胫骨远端锁定板-2(万向) | YSZ34 5孔左 | 个 | 789
金属锁定接骨板-胫骨远端锁定板-2(万向) | YSZ34 12孔左 | 个 | 789
金属锁定接骨板-胫骨远端锁定板-2(万向) | YSZ34 7孔右 | 个 | 789
金属锁定接骨板-胫骨远端锁定板-2(万向) | YSZ34 17孔右 | 个 | 789
金属锁定接骨板-胫骨远端锁定板-2(万向) | YSZ34 8孔右 | 个 | 789
金属锁定接骨板-胫骨远端锁定板-2(万向) | YSZ34 11孔右 | 个 | 789
金属锁定接骨板-胫骨远端锁定板-2(万向) | YSZ34 10孔左 | 个 | 789
金属锁定接骨板-胫骨远端锁定板-2(万向) | YSZ34 17孔左 | 个 | 789
金属锁定接骨板-胫骨远端锁定板-2(万向) | YSZ34 9孔左 | 个 | 789
金属锁定接骨板-胫骨远端锁定板-2(万向) | YSZ34 12孔右 | 个 | 789
金属锁定接骨板-胫骨远端锁定板-2(万向) | YSZ34 14孔左 | 个 | 789
金属锁定接骨板-胫骨远端锁定板-2(万向) | YSZ34 6孔左 | 个 | 789
金属锁定接骨板-胫骨远端锁定板-2(万向) | YSZ34 10孔右 | 个 | 789
金属锁定接骨板-胫骨远端锁定板-2(万向) | YSZ34 11孔左 | 个 | 789
金属锁定接骨板-胫骨远端锁定板-2(万向) | YSZ34 14孔右 | 个 | 789
金属锁定接骨板-胫骨远端锁定板-2(万向) | YSZ34 6孔右 | 个 | 789
金属锁定接骨板-胫骨远端锁定板-2(万向) | YSZ34 16孔左 | 个 | 789
金属锁定接骨板-胫骨远端锁定板-2(万向) | YSZ34 15孔右 | 个 | 789
金属锁定接骨板-胫骨远端锁定板-2(万向) | YSZ34 18孔左 | 个 | 789
金属锁定接骨板-胫骨远端锁定板-2(万向) | YSZ34 18孔右 | 个 | 789
金属锁定接骨板-前足通用型锁定接骨板 | 4孔 长度28mm | 块 | 812.12
金属锁定接骨板-前足通用型锁定接骨板 | 4孔 长度24mm | 块 | 812.12
金属锁定接骨板-前足通用型锁定接骨板 | 4孔 长度26mm | 块 | 812.12
金属锁定接骨板-前足通用型锁定接骨板 | 4孔 长度22mm | 块 | 812.12
金属锁定接骨板-桡骨远端背侧锁定板(标准型Elite低切迹锁定板) | YSL10 3孔右 | 个 | 746.25
金属锁定接骨板-桡骨远端背侧锁定板(标准型Elite低切迹锁定板) | YSL10 3孔左 | 个 | 746.25
金属锁定接骨板-桡骨远端背侧锁定板（宽型Elite低切迹锁定板） | YSL10 3孔左 | 个 | 746.25
金属锁定接骨板-桡骨远端背侧锁定板（宽型Elite低切迹锁定板） | YSL10 3孔右 | 个 | 746.25
金属锁定接骨板-桡骨远端掌侧锁定板 | YSL09 10孔 右 | 个 | 746.25
金属锁定接骨板-桡骨远端掌侧锁定板 | YSL09 8孔 右 | 个 | 746.25
金属锁定接骨板-桡骨远端掌侧锁定板 | YSL09 8孔 左 | 个 | 746.25
金属锁定接骨板-桡骨远端掌侧锁定板 | YSL09 12孔 右 | 个 | 746.25
金属锁定接骨板-桡骨远端掌侧锁定板 | YSL09 13孔 右 | 个 | 746.25
金属锁定接骨板-桡骨远端掌侧锁定板 | YSL09 6孔 左 | 个 | 746.25
金属锁定接骨板-桡骨远端掌侧锁定板 | YSL09 6孔 右 | 个 | 746.25
金属锁定接骨板-桡骨远端掌侧锁定板 | YSL09 12孔 左 | 个 | 746.25
金属锁定接骨板-桡骨远端掌侧锁定板 | YSL09 10孔 左 | 个 | 746.25
金属锁定接骨板-桡骨远端掌侧锁定板 | YSL09 13孔 左 | 个 | 746.25
金属锁定接骨板-桡骨远端掌侧锁定板(非灭菌标准型) | YSZ09 5孔右 | 个 | 746.25
金属锁定接骨板-桡骨远端掌侧锁定板(非灭菌标准型) | YSZ09 9孔右 | 个 | 746.25
金属锁定接骨板-桡骨远端掌侧锁定板(非灭菌标准型) | YSZ09 3孔左 | 个 | 746.25
金属锁定接骨板-桡骨远端掌侧锁定板(非灭菌标准型) | YSZ09 7孔右 | 个 | 746.25
金属锁定接骨板-桡骨远端掌侧锁定板(非灭菌标准型) | YSZ09 9孔左 | 个 | 746.25
金属锁定接骨板-桡骨远端掌侧锁定板(非灭菌标准型) | YSZ09 7孔左 | 个 | 746.25
金属锁定接骨板-桡骨远端掌侧锁定板(非灭菌标准型) | YSZ09 4孔右 | 个 | 746.25
金属锁定接骨板-桡骨远端掌侧锁定板(非灭菌标准型) | YSZ09 6孔左 | 个 | 746.25
金属锁定接骨板-桡骨远端掌侧锁定板(非灭菌标准型) | YSZ09 8孔左 | 个 | 746.25
金属锁定接骨板-桡骨远端掌侧锁定板(非灭菌标准型) | YSZ09 5孔左 | 个 | 746.25
金属锁定接骨板-桡骨远端掌侧锁定板(非灭菌标准型) | YSZ09 8孔右 | 个 | 746.25
金属锁定接骨板-桡骨远端掌侧锁定板(非灭菌标准型) | YSZ09 6孔右 | 个 | 746.25
金属锁定接骨板-桡骨远端掌侧锁定板(非灭菌标准型) | YSZ09 4孔左 | 个 | 746.25
金属锁定接骨板-桡骨远端掌侧锁定板(非灭菌标准型) | YSZ09 3孔右 | 个 | 746.25
金属锁定接骨板-桡骨远端掌侧锁定板(非灭菌宽型) | YSZ09 9孔右 | 个 | 746.25
金属锁定接骨板-桡骨远端掌侧锁定板(非灭菌宽型) | YSZ09 7孔右 | 个 | 746.25
金属锁定接骨板-桡骨远端掌侧锁定板(非灭菌宽型) | YSZ09 4孔右 | 个 | 746.25
金属锁定接骨板-桡骨远端掌侧锁定板(非灭菌宽型) | YSZ09 4孔左 | 个 | 746.25
金属锁定接骨板-桡骨远端掌侧锁定板(非灭菌宽型) | YSZ09 5孔右 | 个 | 746.25
金属锁定接骨板-桡骨远端掌侧锁定板(非灭菌宽型) | YSZ09 6孔右 | 个 | 746.25
金属锁定接骨板-桡骨远端掌侧锁定板(非灭菌宽型) | YSZ09 6孔左 | 个 | 746.25
金属锁定接骨板-桡骨远端掌侧锁定板(非灭菌宽型) | YSZ09 3孔左 | 个 | 746.25
金属锁定接骨板-桡骨远端掌侧锁定板(非灭菌宽型) | YSZ09 8孔左 | 个 | 746.25
金属锁定接骨板-桡骨远端掌侧锁定板(非灭菌宽型) | YSZ09 7孔左 | 个 | 746.25
金属锁定接骨板-桡骨远端掌侧锁定板(非灭菌宽型) | YSZ09 5孔左 | 个 | 746.25
金属锁定接骨板-桡骨远端掌侧锁定板(非灭菌宽型) | YSZ09 9孔左 | 个 | 746.25
金属锁定接骨板-桡骨远端掌侧锁定板(非灭菌宽型) | YSZ09 8孔右 | 个 | 746.25
金属锁定接骨板-桡骨远端掌侧锁定板(非灭菌宽型) | YSZ09 3孔右 | 个 | 746.25
金属锁定接骨板-桡骨远端掌侧锁定板(非灭菌窄型) | YSZ09 7孔左 | 个 | 746.25
金属锁定接骨板-桡骨远端掌侧锁定板(非灭菌窄型) | YSZ09 5孔左 | 个 | 746.25
金属锁定接骨板-桡骨远端掌侧锁定板(非灭菌窄型) | YSZ09 9孔右 | 个 | 746.25
金属锁定接骨板-桡骨远端掌侧锁定板(非灭菌窄型) | YSZ09 4孔右 | 个 | 746.25
金属锁定接骨板-桡骨远端掌侧锁定板(非灭菌窄型) | YSZ09 8孔左 | 个 | 746.25
金属锁定接骨板-桡骨远端掌侧锁定板(非灭菌窄型) | YSZ09 3孔左 | 个 | 746.25
金属锁定接骨板-桡骨远端掌侧锁定板(非灭菌窄型) | YSZ09 7孔右 | 个 | 746.25
金属锁定接骨板-桡骨远端掌侧锁定板(非灭菌窄型) | YSZ09 9孔左 | 个 | 746.25
金属锁定接骨板-桡骨远端掌侧锁定板(非灭菌窄型) | YSZ09 8孔右 | 个 | 746.25
金属锁定接骨板-桡骨远端掌侧锁定板(非灭菌窄型) | YSZ09 4孔左 | 个 | 746.25
金属锁定接骨板-桡骨远端掌侧锁定板(非灭菌窄型) | YSZ09 6孔右 | 个 | 746.25
金属锁定接骨板-桡骨远端掌侧锁定板(非灭菌窄型) | YSZ09 3孔右 | 个 | 746.25
金属锁定接骨板-桡骨远端掌侧锁定板(非灭菌窄型) | YSZ09 6孔左 | 个 | 746.25
金属锁定接骨板-桡骨远端掌侧锁定板(非灭菌窄型) | YSZ09 5孔右 | 个 | 746.25
金属锁定接骨板-锁骨钩加压锁定板-2(万向) | YSZ53 12孔 | 个 | 703.6
金属锁定接骨板-锁骨钩加压锁定板-2(万向) | YSZ53 13孔 | 个 | 703.6
金属锁定接骨板-锁骨钩加压锁定板-2(万向) | YSZ53 3孔 | 个 | 703.6
金属锁定接骨板-锁骨钩加压锁定板-2(万向) | YSZ53 10孔 | 个 | 703.6
金属锁定接骨板-锁骨钩加压锁定板-2(万向) | YSZ53 15孔 | 个 | 703.6
金属锁定接骨板-锁骨钩加压锁定板-2(万向) | YSZ53 4孔 | 个 | 703.6
金属锁定接骨板-锁骨钩加压锁定板-2(万向) | YSZ53 7孔 | 个 | 703.6
金属锁定接骨板-锁骨钩加压锁定板-2(万向) | YSZ53 14孔 | 个 | 703.6
金属锁定接骨板-锁骨钩加压锁定板-2(万向) | YSZ53 5孔 | 个 | 703.6
金属锁定接骨板-锁骨钩加压锁定板-2(万向) | YSZ53 8孔 | 个 | 703.6
金属锁定接骨板-锁骨钩加压锁定板-2(万向) | YSZ53 6孔 | 个 | 703.6
金属锁定接骨板-锁骨钩加压锁定板-2(万向) | YSZ53 1孔 | 个 | 703.6
金属锁定接骨板-锁骨钩加压锁定板-2(万向) | YSZ53 9孔 | 个 | 703.6
金属锁定接骨板-锁骨钩加压锁定板-2(万向) | YSZ53 11孔 | 个 | 703.6
金属锁定接骨板-锁骨钩加压锁定板-2(万向) | YSZ53 2孔 | 个 | 703.6
金属锁定接骨板-锁骨钩锁定板-1 | YSL52 6孔 右 | 个 | 703.6
金属锁定接骨板-锁骨钩锁定板-1 | YSL52 6孔 左 | 个 | 703.6
金属锁定接骨板-锁骨钩锁定板-1 | YSL52 4孔 左 | 个 | 703.6
金属锁定接骨板-锁骨钩锁定板-1 | YSL52 4孔 右 | 个 | 703.6
金属锁定接骨板-锁骨钩锁定板-1 | YSL52 3孔 右 | 个 | 703.6
金属锁定接骨板-锁骨钩锁定板-1 | YSL52 5孔 右 | 个 | 703.6
金属锁定接骨板-锁骨钩锁定板-1 | YSL52 7孔 右 | 个 | 703.6
金属锁定接骨板-锁骨钩锁定板-1 | YSL52 3孔 左 | 个 | 703.6
金属锁定接骨板-锁骨钩锁定板-1 | YSL52 5孔 左 | 个 | 703.6
金属锁定接骨板-锁骨钩锁定板-1 | YSL52 8孔 右 | 个 | 703.6
金属锁定接骨板-锁骨钩锁定板-1 | YSL52 8孔 左 | 个 | 703.6
金属锁定接骨板-锁骨钩锁定板-1 | YSL52 7孔 左 | 个 | 703.6
金属锁定接骨板-锁骨钩锁定板-2 | YSL53 10孔右Ⅰ | 个 | 703.6
金属锁定接骨板-锁骨钩锁定板-2 | YSL53 8孔右Ⅰ | 个 | 703.6
金属锁定接骨板-锁骨钩锁定板-2 | YSL53 8孔左Ⅱ | 个 | 703.6
金属锁定接骨板-锁骨钩锁定板-2 | YSL53 8孔右Ⅱ | 个 | 703.6
金属锁定接骨板-锁骨钩锁定板-2 | YSL53 11孔右 | 个 | 703.6
金属锁定接骨板-锁骨钩锁定板-2 | YSL53 12孔右 | 个 | 703.6
金属锁定接骨板-锁骨钩锁定板-2 | YSL53 12孔左 | 个 | 703.6
金属锁定接骨板-锁骨钩锁定板-2 | YSL53 10孔左Ⅰ | 个 | 703.6
金属锁定接骨板-锁骨钩锁定板-2 | YSL53 10孔左 | 个 | 703.6
金属锁定接骨板-锁骨钩锁定板-2 | YSL53 15孔右 | 个 | 703.6
金属锁定接骨板-锁骨钩锁定板-2 | YSL53 8孔右 | 个 | 703.6
金属锁定接骨板-锁骨钩锁定板-2 | YSL53 8孔左Ⅰ | 个 | 703.6
金属锁定接骨板-锁骨钩锁定板-2 | YSL53 11孔左 | 个 | 703.6
金属锁定接骨板-锁骨钩锁定板-2 | YSL53 13孔左 | 个 | 703.6
金属锁定接骨板-锁骨钩锁定板-2 | YSL53 10孔右Ⅱ | 个 | 703.6
金属锁定接骨板-锁骨钩锁定板-2 | YSL53 15孔左 | 个 | 703.6
金属锁定接骨板-锁骨钩锁定板-2 | YSL53 9孔右 | 个 | 703.6
金属锁定接骨板-锁骨钩锁定板-2 | YSL53 8孔左 | 个 | 703.6
金属锁定接骨板-锁骨钩锁定板-2 | YSL53 14孔右 | 个 | 703.6
金属锁定接骨板-锁骨钩锁定板-2 | YSL53 9孔左 | 个 | 703.6
金属锁定接骨板-锁骨钩锁定板-2 | YSL53 14孔左 | 个 | 703.6
金属锁定接骨板-锁骨钩锁定板-2 | YSL53 13孔右 | 个 | 703.6
金属锁定接骨板-锁骨钩锁定板-2（钩深12） | YSL53 5孔左 | 个 | 703.6
金属锁定接骨板-锁骨钩锁定板-2（钩深12） | YSL53 5孔右 | 个 | 703.6
金属锁定接骨板-锁骨钩锁定板-2（钩深12） | YSL53 7孔右 | 个 | 703.6
金属锁定接骨板-锁骨钩锁定板-2（钩深12） | YSL53 7孔左 | 个 | 703.6
金属锁定接骨板-锁骨钩锁定板-2（钩深12） | YSL53 6孔右 | 个 | 703.6
金属锁定接骨板-锁骨钩锁定板-2（钩深12） | YSL53 4孔左 | 个 | 703.6
金属锁定接骨板-锁骨钩锁定板-2（钩深12） | YSL53 6孔左 | 个 | 703.6
金属锁定接骨板-锁骨钩锁定板-2（钩深12） | YSL53 4孔右 | 个 | 703.6
金属锁定接骨板-锁骨钩锁定板-2（钩深15） | YSL53 7孔左 | 个 | 703.6
金属锁定接骨板-锁骨钩锁定板-2（钩深15） | YSL53 4孔右 | 个 | 703.6
金属锁定接骨板-锁骨钩锁定板-2（钩深15） | YSL53 5孔右 | 个 | 703.6
金属锁定接骨板-锁骨钩锁定板-2（钩深15） | YSL53 4孔左 | 个 | 703.6
金属锁定接骨板-锁骨钩锁定板-2（钩深15） | YSL53 5孔左 | 个 | 703.6
金属锁定接骨板-锁骨钩锁定板-2（钩深15） | YSL53 6孔右 | 个 | 703.6
金属锁定接骨板-锁骨钩锁定板-2（钩深15） | YSL53 7孔右 | 个 | 703.6
金属锁定接骨板-锁骨钩锁定板-2（钩深15） | YSL53 6孔左 | 个 | 703.6
金属锁定接骨板-锁骨钩锁定板-2（钩深15） | YSL53 9孔右 | 个 | 703.6
金属锁定接骨板-锁骨钩锁定板-2（钩深15） | YSL53 10孔右 | 个 | 703.6
金属锁定接骨板-锁骨钩锁定板-2（钩深15） | YSL53 15孔右 | 个 | 703.6
金属锁定接骨板-锁骨钩锁定板-2（钩深15） | YSL53 13孔右 | 个 | 703.6
金属锁定接骨板-锁骨钩锁定板-2（钩深15） | YSL53 13孔左 | 个 | 703.6
金属锁定接骨板-锁骨钩锁定板-2（钩深15） | YSL53 12孔左 | 个 | 703.6
金属锁定接骨板-锁骨钩锁定板-2（钩深15） | YSL53 12孔右 | 个 | 703.6
金属锁定接骨板-锁骨钩锁定板-2（钩深15） | YSL53 14孔右 | 个 | 703.6
金属锁定接骨板-锁骨钩锁定板-2（钩深15） | YSL53 14孔左 | 个 | 703.6
金属锁定接骨板-锁骨钩锁定板-2（钩深15） | YSL53 9孔左 | 个 | 703.6
金属锁定接骨板-锁骨钩锁定板-2（钩深15） | YSL53 11孔右 | 个 | 703.6
金属锁定接骨板-锁骨钩锁定板-2（钩深15） | YSL53 15孔左 | 个 | 703.6
金属锁定接骨板-锁骨钩锁定板-2（钩深15） | YSL53 10孔左 | 个 | 703.6
金属锁定接骨板-锁骨钩锁定板-2（钩深15） | YSL53 11孔左 | 个 | 703.6
金属锁定接骨板-锁骨钩锁定板-2（钩深18） | YSL53 5孔左 | 个 | 703.6
金属锁定接骨板-锁骨钩锁定板-2（钩深18） | YSL53 6孔右 | 个 | 703.6
金属锁定接骨板-锁骨钩锁定板-2（钩深18） | YSL53 7孔右 | 个 | 703.6
金属锁定接骨板-锁骨钩锁定板-2（钩深18） | YSL53 4孔右 | 个 | 703.6
金属锁定接骨板-锁骨钩锁定板-2（钩深18） | YSL53 7孔左 | 个 | 703.6
金属锁定接骨板-锁骨钩锁定板-2（钩深18） | YSL53 4孔左 | 个 | 703.6
金属锁定接骨板-锁骨钩锁定板-2（钩深18） | YSL53 5孔右 | 个 | 703.6
金属锁定接骨板-锁骨钩锁定板-2（钩深18） | YSL53 6孔左 | 个 | 703.6
金属锁定接骨板-锁骨钩锁定板-2（钩深18） | YSL53 9孔右 | 个 | 703.6
金属锁定接骨板-锁骨钩锁定板-2（钩深18） | YSL53 11孔左 | 个 | 703.6
金属锁定接骨板-锁骨钩锁定板-2（钩深18） | YSL53 9孔左 | 个 | 703.6
金属锁定接骨板-锁骨钩锁定板-2（钩深18） | YSL53 15孔左 | 个 | 703.6
金属锁定接骨板-锁骨钩锁定板-2（钩深18） | YSL53 13孔右 | 个 | 703.6
金属锁定接骨板-锁骨钩锁定板-2（钩深18） | YSL53 11孔右 | 个 | 703.6
金属锁定接骨板-锁骨钩锁定板-2（钩深18） | YSL53 13孔左 | 个 | 703.6
金属锁定接骨板-锁骨钩锁定板-2（钩深18） | YSL53 15孔右 | 个 | 703.6
金属锁定接骨板-锁骨钩锁定板-2（钩深18） | YSL53 12孔右 | 个 | 703.6
金属锁定接骨板-锁骨钩锁定板-2（钩深18） | YSL53 14孔右 | 个 | 703.6
金属锁定接骨板-锁骨钩锁定板-2（钩深18） | YSL53 14孔左 | 个 | 703.6
金属锁定接骨板-锁骨钩锁定板-2（钩深18） | YSL53 12孔左 | 个 | 703.6
金属锁定接骨板-锁骨锁定板 | YSL17 12孔右 | 个 | 703.6
金属锁定接骨板-锁骨锁定板 | YSL17 10孔右 | 个 | 703.6
金属锁定接骨板-锁骨锁定板 | YSL17 11孔左 | 个 | 703.6
金属锁定接骨板-锁骨锁定板 | YSL17 10孔左 | 个 | 703.6
金属锁定接骨板-锁骨锁定板 | YSL17 12孔左 | 个 | 703.6
金属锁定接骨板-锁骨锁定板 | YSL17 9孔左 | 个 | 703.6
金属锁定接骨板-锁骨锁定板 | YSL17 11孔右 | 个 | 703.6
金属锁定接骨板-锁骨锁定板 | YSL17 9孔右 | 个 | 703.6
金属锁定接骨板-锁骨锁定板（S型） | YSL17 15孔右 | 个 | 703.6
金属锁定接骨板-锁骨锁定板（S型） | YSL17 13孔右 | 个 | 703.6
金属锁定接骨板-锁骨锁定板（S型） | YSL17 14孔左 | 个 | 703.6
金属锁定接骨板-锁骨锁定板（S型） | YSL17 16孔左 | 个 | 703.6
金属锁定接骨板-锁骨锁定板（S型） | YSL17 9孔右 | 个 | 703.6
金属锁定接骨板-锁骨锁定板（S型） | YSL17 12孔右 | 个 | 703.6
金属锁定接骨板-锁骨锁定板（S型） | YSL17 7孔左 | 个 | 703.6
金属锁定接骨板-锁骨锁定板（S型） | YSL17 7孔右 | 个 | 703.6
金属锁定接骨板-锁骨锁定板（S型） | YSL17 12孔左 | 个 | 703.6
金属锁定接骨板-锁骨锁定板（S型） | YSL17 10孔左 | 个 | 703.6
金属锁定接骨板-锁骨锁定板（S型） | YSL17 14孔右 | 个 | 703.6
金属锁定接骨板-锁骨锁定板（S型） | YSL17 8孔左 | 个 | 703.6
金属锁定接骨板-锁骨锁定板（S型） | YSL17 13孔左 | 个 | 703.6
金属锁定接骨板-锁骨锁定板（S型） | YSL17 11孔右 | 个 | 703.6
金属锁定接骨板-锁骨锁定板（S型） | YSL17 6孔右 | 个 | 703.6
金属锁定接骨板-锁骨锁定板（S型） | YSL17 11孔左 | 个 | 703.6
金属锁定接骨板-锁骨锁定板（S型） | YSL17 9孔左 | 个 | 703.6
金属锁定接骨板-锁骨锁定板（S型） | YSL17 10孔右 | 个 | 703.6
金属锁定接骨板-锁骨锁定板（S型） | YSL17 16孔右 | 个 | 703.6
金属锁定接骨板-锁骨锁定板（S型） | YSL17 15孔左 | 个 | 703.6
金属锁定接骨板-锁骨锁定板（S型） | YSL17 6孔左 | 个 | 703.6
金属锁定接骨板-锁骨锁定板（S型） | YSL17 8孔右 | 个 | 703.6
金属锁定接骨板-锁骨锁定板（万向） | YSZ17 9孔左 | 个 | 703.6
金属锁定接骨板-锁骨锁定板（万向） | YSZ17 6孔右 | 个 | 703.6
金属锁定接骨板-锁骨锁定板（万向） | YSZ17 14孔左 | 个 | 703.6
金属锁定接骨板-锁骨锁定板（万向） | YSZ17 15孔左 | 个 | 703.6
金属锁定接骨板-锁骨锁定板（万向） | YSZ17 11孔左 | 个 | 703.6
金属锁定接骨板-锁骨锁定板（万向） | YSZ17 11孔右 | 个 | 703.6
金属锁定接骨板-锁骨锁定板（万向） | YSZ17 9孔右 | 个 | 703.6
金属锁定接骨板-锁骨锁定板（万向） | YSZ17 7孔右 | 个 | 703.6
金属锁定接骨板-锁骨锁定板（万向） | YSZ17 10孔右 | 个 | 703.6
金属锁定接骨板-锁骨锁定板（万向） | YSZ17 12孔左 | 个 | 703.6
金属锁定接骨板-锁骨锁定板（万向） | YSZ17 12孔右 | 个 | 703.6
金属锁定接骨板-锁骨锁定板（万向） | YSZ17 13孔右 | 个 | 703.6
金属锁定接骨板-锁骨锁定板（万向） | YSZ17 16孔左 | 个 | 703.6
金属锁定接骨板-锁骨锁定板（万向） | YSZ17 16孔右 | 个 | 703.6
金属锁定接骨板-锁骨锁定板（万向） | YSZ17 15孔右 | 个 | 703.6
金属锁定接骨板-锁骨锁定板（万向） | YSZ17 8孔左 | 个 | 703.6
金属锁定接骨板-锁骨锁定板（万向） | YSZ17 7孔左 | 个 | 703.6
金属锁定接骨板-锁骨锁定板（万向） | YSZ17 8孔右 | 个 | 703.6
金属锁定接骨板-锁骨锁定板（万向） | YSZ17 10孔左 | 个 | 703.6
金属锁定接骨板-锁骨锁定板（万向） | YSZ17 6孔左 | 个 | 703.6
金属锁定接骨板-锁骨锁定板（万向） | YSZ17 14孔右 | 个 | 703.6
金属锁定接骨板-锁骨锁定板（万向） | YSZ17 13孔左 | 个 | 703.6
金属锁定接骨板-锁骨锁定板（远端） | YSL17 13孔右 | 个 | 703.6
金属锁定接骨板-锁骨锁定板（远端） | YSL17 15孔左 | 个 | 703.6
金属锁定接骨板-锁骨锁定板（远端） | YSL17 5孔右 | 个 | 703.6
金属锁定接骨板-锁骨锁定板（远端） | YSL17 8孔右 | 个 | 703.6
金属锁定接骨板-锁骨锁定板（远端） | YSL17 15孔右 | 个 | 703.6
金属锁定接骨板-锁骨锁定板（远端） | YSL17 14孔左 | 个 | 703.6
金属锁定接骨板-锁骨锁定板（远端） | YSL17 5孔左 | 个 | 703.6
金属锁定接骨板-锁骨锁定板（远端） | YSL17 4孔右 | 个 | 703.6
金属锁定接骨板-锁骨锁定板（远端） | YSL17 7孔右 | 个 | 703.6
金属锁定接骨板-锁骨锁定板（远端） | YSL17 8孔左 | 个 | 703.6
金属锁定接骨板-锁骨锁定板（远端） | YSL17 4孔左 | 个 | 703.6
金属锁定接骨板-锁骨锁定板（远端） | YSL17 6孔右 | 个 | 703.6
金属锁定接骨板-锁骨锁定板（远端） | YSL17 7孔左 | 个 | 703.6
金属锁定接骨板-锁骨锁定板（远端） | YSL17 6孔左 | 个 | 703.6
金属锁定接骨板-锁骨锁定板（远端） | YSL17 13孔左 | 个 | 703.6
金属锁定接骨板-锁骨锁定板（远端） | YSL17 16孔右 | 个 | 703.6
金属锁定接骨板-锁骨锁定板（远端） | YSL17 16孔左 | 个 | 703.6
金属锁定接骨板-锁骨锁定板（远端） | YSL17 14孔右 | 个 | 703.6
金属锁定接骨板-锁骨重建锁定接骨板 | 6孔，左 | 块 | 769.53
金属锁定接骨板-锁骨重建锁定接骨板 | 8孔，右 | 块 | 769.53
金属锁定接骨板-锁骨重建锁定接骨板 | 6孔，右 | 块 | 769.53
金属锁定接骨板-锁骨重建锁定接骨板 | 8孔，左 | 块 | 769.53
金属锁定接骨板-锁骨重建锁定接骨板 | 9孔，右 | 块 | 769.53
金属锁定接骨板-锁骨重建锁定接骨板 | 7孔，右 | 块 | 769.53
金属锁定接骨板-锁骨重建锁定接骨板 | 10孔，右 | 块 | 769.53
金属锁定接骨板-锁骨重建锁定接骨板 | 10孔，左 | 块 | 769.53
金属锁定接骨板-锁骨重建锁定接骨板 | 12孔，右 | 块 | 769.53
金属锁定接骨板-锁骨重建锁定接骨板 | 9孔，左 | 块 | 769.53
金属锁定接骨板-锁骨重建锁定接骨板 | 7孔，左 | 块 | 769.53
金属锁定接骨板-锁骨重建锁定接骨板 | 12孔，左 | 块 | 769.53
金属锁定接骨板-弯型复位锁定板(J型) | YSL20 12孔 | 个 | 794.39
金属锁定接骨板-弯型复位锁定板(J型) | YSL20 7孔 | 个 | 794.39
金属锁定接骨板-弯型复位锁定板(J型) | YSL20 15孔 | 个 | 794.39
金属锁定接骨板-弯型复位锁定板(J型) | YSL20 9孔 | 个 | 794.39
金属锁定接骨板-弯型复位锁定板(J型) | YSL20 11孔 | 个 | 794.39
金属锁定接骨板-弯型复位锁定板(J型) | YSL20 4孔 | 个 | 794.39
金属锁定接骨板-弯型复位锁定板(J型) | YSL20 8孔 | 个 | 794.39
金属锁定接骨板-弯型复位锁定板(J型) | YSL20 10孔 | 个 | 794.39
金属锁定接骨板-弯型复位锁定板(J型) | YSL20 16孔 | 个 | 794.39
金属锁定接骨板-弯型复位锁定板(J型) | YSL20 6孔 | 个 | 794.39
金属锁定接骨板-弯型复位锁定板(J型) | YSL20 13孔 | 个 | 794.39
金属锁定接骨板-弯型复位锁定板(J型) | YSL20 5孔 | 个 | 794.39
金属锁定接骨板-弯型复位锁定板(J型) | YSL20 14孔 | 个 | 794.39
金属锁定接骨板-弯型复位锁定板(弧型) | YSL20 12孔 | 个 | 794.39
金属锁定接骨板-弯型复位锁定板(弧型) | YSL20 9孔 | 个 | 794.39
金属锁定接骨板-弯型复位锁定板(弧型) | YSL20 7孔 | 个 | 794.39
金属锁定接骨板-弯型复位锁定板(弧型) | YSL20 16孔 | 个 | 794.39
金属锁定接骨板-弯型复位锁定板(弧型) | YSL20 10孔 | 个 | 794.39
金属锁定接骨板-弯型复位锁定板(弧型) | YSL20 14孔 | 个 | 794.39
金属锁定接骨板-弯型复位锁定板(弧型) | YSL20 13孔 | 个 | 794.39
金属锁定接骨板-弯型复位锁定板(弧型) | YSL20 11孔 | 个 | 794.39
金属锁定接骨板-弯型复位锁定板(弧型) | YSL20 5孔 | 个 | 794.39
金属锁定接骨板-弯型复位锁定板(弧型) | YSL20 8孔 | 个 | 794.39
金属锁定接骨板-弯型复位锁定板(弧型) | YSL20 4孔 | 个 | 794.39
金属锁定接骨板-弯型复位锁定板(弧型) | YSL20 6孔 | 个 | 794.39
金属锁定接骨板-弯型复位锁定板(弧型) | YSL20 15孔 | 个 | 794.39
金属锁定接骨板-弯型复位锁定板(万向) | YSZ20 4孔 | 个 | 794.39
金属锁定接骨板-弯型复位锁定板(万向) | YSZ20 11孔 | 个 | 794.39
金属锁定接骨板-弯型复位锁定板(万向) | YSZ20 14孔 | 个 | 794.39
金属锁定接骨板-弯型复位锁定板(万向) | YSZ20 5孔 | 个 | 794.39
金属锁定接骨板-弯型复位锁定板(万向) | YSZ20 7孔 | 个 | 794.39
金属锁定接骨板-弯型复位锁定板(万向) | YSZ20 9孔 | 个 | 794.39
金属锁定接骨板-弯型复位锁定板(万向) | YSZ20 13孔 | 个 | 794.39
金属锁定接骨板-弯型复位锁定板(万向) | YSZ20 12孔 | 个 | 794.39
金属锁定接骨板-弯型复位锁定板(万向) | YSZ20 6孔 | 个 | 794.39
金属锁定接骨板-弯型复位锁定板(万向) | YSZ20 16孔 | 个 | 794.39
金属锁定接骨板-弯型复位锁定板(万向) | YSZ20 10孔 | 个 | 794.39
金属锁定接骨板-弯型复位锁定板(万向) | YSZ20 8孔 | 个 | 794.39
金属锁定接骨板-弯型复位锁定板(万向) | YSZ20 15孔 | 个 | 794.39
金属锁定接骨板-万向LCP桡骨远端掌侧端双柱锁定接骨板(头部6孔) | 2孔，右 | 块 | 816.18
金属锁定接骨板-万向LCP桡骨远端掌侧端双柱锁定接骨板(头部6孔) | 3孔，左 | 块 | 816.18
金属锁定接骨板-万向LCP桡骨远端掌侧端双柱锁定接骨板(头部6孔) | 4孔，左 | 块 | 816.18
金属锁定接骨板-万向LCP桡骨远端掌侧端双柱锁定接骨板(头部6孔) | 2孔，左 | 块 | 816.18
金属锁定接骨板-万向LCP桡骨远端掌侧端双柱锁定接骨板(头部6孔) | 4孔，右 | 块 | 816.18
金属锁定接骨板-万向LCP桡骨远端掌侧端双柱锁定接骨板(头部6孔) | 5孔，左 | 块 | 816.18
金属锁定接骨板-万向LCP桡骨远端掌侧端双柱锁定接骨板(头部6孔) | 5孔，右 | 块 | 816.18
金属锁定接骨板-万向LCP桡骨远端掌侧端双柱锁定接骨板(头部6孔) | 3孔，右 | 块 | 816.18
金属锁定接骨板-万向LCP桡骨远端掌侧端双柱锁定接骨板(头部7孔)Ⅱ | 11孔，左 | 块 | 816.18
金属锁定接骨板-万向LCP桡骨远端掌侧端双柱锁定接骨板(头部7孔)Ⅱ | 2孔，右 | 块 | 816.18
金属锁定接骨板-万向LCP桡骨远端掌侧端双柱锁定接骨板(头部7孔)Ⅱ | 4孔，右 | 块 | 816.18
金属锁定接骨板-万向LCP桡骨远端掌侧端双柱锁定接骨板(头部7孔)Ⅱ | 7孔，左 | 块 | 816.18
金属锁定接骨板-万向LCP桡骨远端掌侧端双柱锁定接骨板(头部7孔)Ⅱ | 5孔，右 | 块 | 816.18
金属锁定接骨板-万向LCP桡骨远端掌侧端双柱锁定接骨板(头部7孔)Ⅱ | 2孔，左 | 块 | 816.18
金属锁定接骨板-万向LCP桡骨远端掌侧端双柱锁定接骨板(头部7孔)Ⅱ | 9孔，右 | 块 | 816.18
金属锁定接骨板-万向LCP桡骨远端掌侧端双柱锁定接骨板(头部7孔)Ⅱ | 5孔，左 | 块 | 816.18
金属锁定接骨板-万向LCP桡骨远端掌侧端双柱锁定接骨板(头部7孔)Ⅱ | 3孔，左 | 块 | 816.18
金属锁定接骨板-万向LCP桡骨远端掌侧端双柱锁定接骨板(头部7孔)Ⅱ | 7孔，右 | 块 | 816.18
金属锁定接骨板-万向LCP桡骨远端掌侧端双柱锁定接骨板(头部7孔)Ⅱ | 11孔，右 | 块 | 816.18
金属锁定接骨板-万向LCP桡骨远端掌侧端双柱锁定接骨板(头部7孔)Ⅱ | 4孔，左 | 块 | 816.18
金属锁定接骨板-万向LCP桡骨远端掌侧端双柱锁定接骨板(头部7孔)Ⅱ | 9孔，左 | 块 | 816.18
金属锁定接骨板-万向LCP桡骨远端掌侧端双柱锁定接骨板(头部7孔)Ⅱ | 3孔，右 | 块 | 816.18
金属锁定接骨板-微型骨髁加压锁定板 | YSL56 8孔 | 个 | 746.25
金属锁定接骨板-微型骨髁加压锁定板 | YSL56 2孔 | 个 | 746.25
金属锁定接骨板-微型骨髁加压锁定板 | YSL56 12孔 | 个 | 746.25
金属锁定接骨板-微型骨髁加压锁定板 | YSL56 11孔 | 个 | 746.25
金属锁定接骨板-微型骨髁加压锁定板 | YSL56 10孔 | 个 | 746.25
金属锁定接骨板-微型骨髁加压锁定板 | YSL56 9孔 | 个 | 746.25
金属锁定接骨板-微型骨髁加压锁定板 | YSL56 6孔 | 个 | 746.25
金属锁定接骨板-微型骨髁加压锁定板 | YSL56 4孔 | 个 | 746.25
金属锁定接骨板-微型骨髁加压锁定板 | YSL56 7孔 | 个 | 746.25
金属锁定接骨板-微型骨髁加压锁定板 | YSL56 3孔 | 个 | 746.25
金属锁定接骨板-微型骨髁加压锁定板 | YSL56 5孔 | 个 | 746.25
金属锁定接骨板-微型骨髁加压锁定板(手足锁定板2.0旋转矫正髁锁定板) | YSL56 2.0×4孔 | 个 | 733.57
金属锁定接骨板-微型骨髁加压锁定板(手足锁定板2.0旋转矫正髁锁定板) | YSL56 2.0×5孔 | 个 | 733.57
金属锁定接骨板-微型骨髁加压锁定板(手足锁定板2.4髁锁定板) | YSL56 2.4×6孔 | 个 | 742.53
金属锁定接骨板-微型骨髁加压锁定板(手足锁定板2.4髁锁定板) | YSL56 2.4×5孔 | 个 | 742.53
金属锁定接骨板-微型骨髁加压锁定板(手足锁定板2.4髁锁定板) | YSL56 2.4×2孔 | 个 | 742.53
金属锁定接骨板-微型骨髁加压锁定板(手足锁定板2.4髁锁定板) | YSL56 2.4×3孔 | 个 | 742.53
金属锁定接骨板-微型骨髁加压锁定板(手足锁定板2.4髁锁定板) | YSL56 2.4×4孔 | 个 | 742.53
金属锁定接骨板-微型骨髁加压锁定板(手足锁定板2.4髁锁定板) | YSL56 2.4×7孔 | 个 | 742.53
金属锁定接骨板-微型骨髁加压锁定板(手足锁定板2.7髁锁定板) | YSL56 2.7×6孔 | 个 | 742.53
金属锁定接骨板-微型骨髁加压锁定板(手足锁定板2.7髁锁定板) | YSL56 2.7×4孔 | 个 | 742.53
金属锁定接骨板-微型骨髁加压锁定板(手足锁定板2.7髁锁定板) | YSL56 2.7×2孔 | 个 | 742.53
金属锁定接骨板-微型骨髁加压锁定板(手足锁定板2.7髁锁定板) | YSL56 2.7×5孔 | 个 | 742.53
金属锁定接骨板-微型骨髁加压锁定板(手足锁定板2.7髁锁定板) | YSL56 2.7×3孔 | 个 | 742.53
金属锁定接骨板-微型骨髁加压锁定板(手足锁定板2.7髁锁定板) | YSL56 2.7×7孔 | 个 | 742.53
金属锁定接骨板-微型锁定接骨板(X形） | 4孔（微弧阳极氧化） | 块 | 809.66
金属锁定接骨板-微型锁定髁接骨板 | 4孔（BCS89型） | 块 | 769.53
金属锁定接骨板-微型锁定髁接骨板 | 5孔 | 块 | 769.53
金属锁定接骨板-微型锁定髁接骨板 | 7孔（BCS89型） | 块 | 769.53
金属锁定接骨板-微型锁定髁接骨板 | 7孔 | 块 | 769.53
金属锁定接骨板-微型锁定髁接骨板 | 6孔（BCS89型） | 块 | 769.53
金属锁定接骨板-微型锁定髁接骨板 | 4孔 | 块 | 769.53
金属锁定接骨板-微型锁定髁接骨板 | 5孔（BCS89型） | 块 | 769.53
金属锁定接骨板-微型锁定髁接骨板 | 6孔 | 块 | 769.53
金属锁定接骨板系统 | WGC12Z02（股骨大粗隆锁定板(纯钛)）17孔 | 块 | 917.27
金属锁定接骨板系统 | WGC12Z02（股骨大粗隆锁定板(纯钛)）11孔 | 块 | 917.27
金属锁定接骨板系统 | WGC12Z02（股骨大粗隆锁定板(纯钛)）13孔 | 块 | 917.27
金属锁定接骨板系统 | WGC12Z01（干骺端加压锁定板-2(纯钛)）17孔 | 块 | 917.27
金属锁定接骨板系统 | WGC12Z07（锁骨钩加压锁定板(纯钛)）6 孔右 | 块 | 841.31
金属锁定接骨板系统 | WGC12Z07（锁骨钩加压锁定板(纯钛)）3孔左 | 块 | 841.31
金属锁定接骨板系统 | WGC12Z01（干骺端加压锁定板-2(纯钛)）9孔 | 块 | 917.27
金属锁定接骨板系统 | WGC12Z07（锁骨钩加压锁定板(纯钛)）8孔左 | 块 | 841.31
金属锁定接骨板系统 | WGC12Z07（锁骨钩加压锁定板(纯钛)）4孔 右 | 块 | 841.31
金属锁定接骨板系统 | WGC12Z02（股骨粗隆端锁定板(纯钛)）6孔 | 块 | 917.27
金属锁定接骨板系统 | WGC12Z02（股骨大粗隆锁定板(纯钛)）15孔 | 块 | 917.27
金属锁定接骨板系统 | WGC12Z02（股骨近端外侧加压锁定板-3(纯钛)）14孔右 | 块 | 917.27
金属锁定接骨板系统 | WGC12Z07（肱骨近端加压锁定板-3(纯钛)）5孔 | 块 | 895.26
金属锁定接骨板系统 | WGC11Z02（锁定重建板3.5(纯钛)）12孔 | 块 | 949.88
金属锁定接骨板系统 | WGC12Z07（锁骨钩加压锁定板(纯钛)）6孔 左 | 块 | 841.31
金属锁定接骨板系统 | WGC12Z07（肱骨远端背外侧加压锁定板-2(纯钛)）9孔左 | 块 | 895.26
金属锁定接骨板系统 | WGC12Z08（桡骨远端背侧T型加压锁定板(纯钛)）3孔左 | 块 | 892.31
金属锁定接骨板系统 | WGC12Z08（桡骨远端背侧T型加压锁定板(纯钛)）7孔左 | 块 | 892.31
金属锁定接骨板系统 | WGC12Z08（桡骨远端T型加压锁定板(纯钛)）7孔 | 块 | 892.31
金属锁定接骨板系统 | WGC12Z08（桡骨远端掌侧锁定板（头部9孔）(纯钛)）5孔右 | 块 | 892.31
金属锁定接骨板系统 | WGC12Z08（桡骨远端掌侧锁定板（头部9孔）(纯钛)）5孔左 | 块 | 892.31
金属锁定接骨板系统 | WGC12Z08（桡骨远端掌侧锁定板（头部9孔）(纯钛)）3孔右 | 块 | 892.31
金属锁定接骨板系统 | WGC12Z08（微型加压锁定板-2(2.4)(纯钛)）5孔 | 块 | 877.15
金属锁定接骨板系统 | WGC11Z01（锁骨加压锁定板-3(纯钛)）6孔左 | 块 | 841.31
金属锁定接骨板系统 | WGC12Z08（桡骨远端掌侧T型加压锁定板(纯钛)）4孔右 | 块 | 892.31
金属锁定接骨板系统 | WGC12Z08（桡骨近端加压锁定板-1(纯钛)）5孔右 | 块 | 892.31
金属锁定接骨板系统 | WGC12Z08（尺骨近端内侧锁定板(纯钛)）2孔 | 块 | 937.62
金属锁定接骨板系统 | WGC12Z08（尺骨近端内侧锁定板(纯钛)）3孔 | 块 | 937.62
金属锁定接骨板系统 | WGC12Z07（肱骨远端背外侧加压锁定板-2(纯钛)）14孔右 | 块 | 895.26
金属锁定接骨板系统 | WGC11Z01（锁骨锁定板(纯钛)）10孔右 | 块 | 841.31
金属锁定接骨板系统 | WGC11Z01（锁骨加压锁定板-3(纯钛)）6孔右 | 块 | 841.31
金属锁定接骨板系统 | WGC11Z02（弯型锁定重建板-1(纯钛)）4孔 | 块 | 949.88
金属锁定接骨板系统 | WGC12Z03（胫骨远端内侧加压锁定板-2(纯钛)）8孔右 | 块 | 943
金属锁定接骨板系统 | WGC12Z03（胫骨远端内侧加压锁定板-2(纯钛)）6孔右 | 块 | 943
金属锁定接骨板系统 | WGC12Z01（干骺端加压锁定板-1(纯钛)）7孔 | 块 | 885.18
金属锁定接骨板系统 | WGC12Z08（微型加压锁定板-1（2.7）(纯钛)）4孔 | 块 | 885.18
金属锁定接骨板系统 | WGC12Z08（微型骨髁加压锁定板（1.5）(纯钛)）3孔 | 块 | 885.18
金属锁定接骨板系统 | WGC12Z01（干骺端锁定板-2(纯钛)）11孔 | 块 | 885.18
金属锁定接骨板系统 | WGC12Z04（股骨远端外侧加压锁定板-1(纯钛)）13孔左 | 块 | 917.27
金属锁定接骨板系统 | WGC12Z08（H型锁定板(纯钛)）5孔 | 块 | 841.31
金属锁定接骨板系统 | WGC12Z08（微型骨髁锁定板（1.5）(纯钛)）4孔 | 块 | 885.18
金属锁定接骨板系统 | WGC12Z03（胫骨近端外侧加压锁定板-2(纯钛)）5孔右 | 块 | 943
金属锁定接骨板系统 | WGC12Z08（微型骨髁加压锁定板（2.4）(纯钛)）2孔 | 块 | 885.18
金属锁定接骨板系统 | WGC12Z03（胫骨近端外侧加压锁定板-2(纯钛)）13孔左 | 块 | 943
金属锁定接骨板系统 | WGC12Z03（胫骨远端前外侧加压锁定板(纯钛)）9孔右 | 块 | 943
金属锁定接骨板系统 | WGC12Z03（胫骨近端内侧加压锁定板-2(纯钛)）11孔右 | 块 | 943
金属锁定接骨板系统 | WGC12Z05（斜T型加压锁定板-2(纯钛)）4孔右 | 块 | 885.18
金属锁定接骨板系统 | WGC12Z06（腓骨远端外侧加压锁定板-3(纯钛)）7孔右 | 块 | 841.31
金属锁定接骨板系统 | WGC12Z03（胫骨远端前外侧加压锁定板(纯钛)）9孔左 | 块 | 943
金属锁定接骨板系统 | WGC12Z08（跟骨锁定板-3(纯钛)）大 | 块 | 864.88
金属锁定接骨板系统 | WGC12Z01（干骺端锁定板-1(纯钛)）11孔 | 块 | 917.27
金属锁定接骨板系统 | WGC12Z01（干骺端加压锁定板-2(纯钛)）16孔 | 块 | 917.27
金属锁定接骨板系统 | WGC12Z01（干骺端加压锁定板-2(纯钛)）7孔 | 块 | 917.27
金属锁定接骨板系统 | WGC12Z02（股骨大粗隆锁定板(纯钛)）7孔 | 块 | 917.27
金属锁定接骨板系统 | WGC12Z02（股骨近端外侧加压锁定板-3(纯钛)）10孔左 | 块 | 917.27
金属锁定接骨板系统 | WGC12Z02（股骨近端外侧加压锁定板-3(纯钛)）10孔右 | 块 | 917.27
金属锁定接骨板系统 | WGC12Z08（尺骨近端背侧加压锁定板(纯钛)）4孔左 | 块 | 937.62
金属锁定接骨板系统 | WGC12Z08（尺骨近端背侧加压锁定板(纯钛)）5孔右 | 块 | 937.62
金属锁定接骨板系统 | WGC12Z02（股骨大粗隆锁定板(纯钛)）19孔 | 块 | 917.27
金属锁定接骨板系统 | WGC12Z07（锁骨钩加压锁定板(纯钛)）5孔 右 | 块 | 841.31
金属锁定接骨板系统 | WGC12Z07（肱骨远端背外侧加压锁定板-2(纯钛)）5孔左 | 块 | 895.26
金属锁定接骨板系统 | WGC12Z07（肱骨远端背外侧加压锁定板-2(纯钛)）11孔左 | 块 | 895.26
金属锁定接骨板系统 | WGC12Z07（肱骨近端加压锁定板-2(纯钛)）6孔 | 块 | 895.26
金属锁定接骨板系统 | WGC12Z07（肱骨近端加压锁定板-2(纯钛)）4孔 | 块 | 895.26
金属锁定接骨板系统 | WGC12Z07（肱骨近端加压锁定板-2(纯钛)）7孔 | 块 | 895.26
金属锁定接骨板系统 | WGC12Z07（肱骨远端内侧加压锁定板-2(纯钛)）5孔左 | 块 | 895.26
金属锁定接骨板系统 | WGC12Z08（桡骨远端背侧T型加压锁定板(纯钛)）4孔左 | 块 | 892.31
金属锁定接骨板系统 | WGC12Z07（锁骨钩加压锁定板(纯钛)）5孔左 | 块 | 841.31
金属锁定接骨板系统 | WGC12Z07（锁骨钩加压锁定板(纯钛)）7 孔左 | 块 | 841.31
金属锁定接骨板系统 | WGC11Z01（锁骨加压锁定板-3(纯钛)）3孔右 | 块 | 841.31
金属锁定接骨板系统 | WGC12Z07（锁骨钩加压锁定板(纯钛)）6孔 右 | 块 | 841.31
金属锁定接骨板系统 | WGC12Z07（锁骨钩加压锁定板(纯钛)）6孔右 | 块 | 841.31
金属锁定接骨板系统 | WGC12Z07（锁骨钩加压锁定板(纯钛)）5 孔右 | 块 | 841.31
金属锁定接骨板系统 | WGC12Z08（桡骨远端掌侧锁定板（头部8孔）(纯钛)）6孔右 | 块 | 892.31
金属锁定接骨板系统 | WGC12Z07（肱骨远端内侧加压锁定板-2(纯钛)）5孔右 | 块 | 895.26
金属锁定接骨板系统 | WGC12Z08（微型加压锁定板-2(2.4)(纯钛)）7孔 | 块 | 877.15
金属锁定接骨板系统 | WGC12Z08（桡骨近端加压锁定板-1(纯钛)）3孔左 | 块 | 892.31
金属锁定接骨板系统 | WGC12Z08（桡骨远端掌侧锁定板（头部8孔）(纯钛)）8孔左 | 块 | 892.31
金属锁定接骨板系统 | WGC11Z02（锁定重建板3.5(纯钛)）7孔 | 块 | 949.88
金属锁定接骨板系统 | WGC12Z08（桡骨远端掌侧锁定板（头部8孔）(纯钛)）2孔右 | 块 | 892.31
金属锁定接骨板系统 | WGC12Z01（干骺端锁定板-2(纯钛)）17孔 | 块 | 885.18
金属锁定接骨板系统 | WGC12Z01（干骺端锁定板-2(纯钛)）6孔 | 块 | 885.18
金属锁定接骨板系统 | WGC12Z01（干骺端锁定板-2(纯钛)）13孔 | 块 | 885.18
金属锁定接骨板系统 | WGC12Z08（鹰嘴钩加压锁定板(纯钛)）5孔 | 块 | 885.18
金属锁定接骨板系统 | WGC12Z01（干骺端加压锁定板-1(纯钛)）6孔 | 块 | 885.18
金属锁定接骨板系统 | WGC12Z01（干骺端加压锁定板-1(纯钛)）12孔 | 块 | 885.18
金属锁定接骨板系统 | WGC12Z08（微型骨髁加压锁定板（2.4）(纯钛)）7孔 | 块 | 885.18
金属锁定接骨板系统 | WGC12Z08（微型加压锁定板-1（2.7）(纯钛)）5孔 | 块 | 885.18
金属锁定接骨板系统 | WGC11Z02（加压锁定重建板（上肢）(纯钛)）12孔 | 块 | 885.18
金属锁定接骨板系统 | WGC12Z05（斜T型加压锁定板-2(纯钛)）6孔左 | 块 | 885.18
金属锁定接骨板系统 | WGC12Z05（斜T型加压锁定板-2(纯钛)）6孔右 | 块 | 885.18
金属锁定接骨板系统 | WGC12Z05（T型加压锁定板-1(纯钛)）6孔 | 块 | 885.18
金属锁定接骨板系统 | WGC12Z08（跟骨锁定板-4(纯钛)）左 | 块 | 864.88
金属锁定接骨板系统 | WGC12Z08（跟骨锁定板-3(纯钛)）中 | 块 | 864.88
金属锁定接骨板系统 | WGC12Z03（胫骨远端前外侧加压锁定板(纯钛)）13孔右 | 块 | 943
金属锁定接骨板系统 | WGC11Z02（弯型锁定重建板3.5(纯钛)）12孔 | 块 | 885.18
金属锁定接骨板系统 | WGC12Z03（胫骨远端前外侧加压锁定板(纯钛)）7孔右 | 块 | 943
金属锁定接骨板系统 | WGC12Z01（干骺端锁定板-2(纯钛)）18孔 | 块 | 885.18
金属锁定接骨板系统 | WGC12Z01（干骺端锁定板-2(纯钛)）14孔 | 块 | 885.18
金属锁定接骨板系统 | WGC12Z03（胫骨远端内侧加压锁定板-2(纯钛)）12孔左 | 块 | 943
金属锁定接骨板系统 | WGC12Z08（X型锁定板(纯钛)）11孔 | 块 | 841.31
金属锁定接骨板系统 | WGC12Z08（鹰嘴钩加压锁定板(纯钛)）7孔 | 块 | 885.18
金属锁定接骨板系统 | WGC12Z08（小l型加压锁定板（2.０）(纯钛)）3孔左 | 块 | 885.18
金属锁定接骨板系统 | WGC12Z01（干骺端锁定板-2(纯钛)）3孔 | 块 | 885.18
金属锁定接骨板系统 | WGC12Z06（腓骨远端外侧加压锁定板-3(纯钛)）4孔右 | 块 | 841.31
金属锁定接骨板系统 | WGC12Z06（腓骨远端外侧加压锁定板-3(纯钛)）7孔左 | 块 | 841.31
金属锁定接骨板系统 | WGC12Z08（跖骨基底钢板（中度）(纯钛)）右 | 块 | 887.87
金属锁定接骨板系统 | WGC12Z03（胫骨近端内侧加压锁定板-2(纯钛)）10孔右 | 块 | 943
金属锁定接骨板系统 | WGC12Z03（胫骨近端内侧加压锁定板-2(纯钛)）9孔右 | 块 | 943
金属锁定接骨板系统 | WGC12Z03（胫骨近端内侧加压锁定板-2(纯钛)）5孔右 | 块 | 943
金属锁定接骨板系统 | WGC12Z08（X型锁定板(纯钛)）3孔 | 块 | 841.31
金属锁定接骨板系统 | WGC12Z08（H型锁定板(纯钛)）3孔 | 块 | 841.31
金属锁定接骨板系统 | WGC12Z04（股骨远端外侧加压锁定板-1(纯钛)）7孔左 | 块 | 917.27
金属锁定接骨板系统 | WGC12Z03（胫骨远端内侧加压锁定板-2(纯钛)）14孔右 | 块 | 943
金属锁定接骨板系统 | WGC12Z03（胫骨近端后侧锁定板－2(纯钛)）9孔右 | 块 | 943
金属锁定接骨板系统 | WGC12Z03（胫骨近端外侧加压锁定板-2(纯钛)）3孔左 | 块 | 943
金属锁定接骨板系统 | WGC12Z03（胫骨近端外侧加压锁定板-2(纯钛)）15孔右 | 块 | 943
金属锁定接骨板系统 | WGC12Z03（胫骨近端外侧加压锁定板-2(纯钛)）9孔左 | 块 | 943
金属锁定接骨板系统 | WGC12Z03（胫骨近端外侧加压锁定板-2(纯钛)）11孔右 | 块 | 943
金属锁定接骨板系统 | WGC12Z01（干骺端加压锁定板-1(纯钛)）15孔 | 块 | 885.18
金属锁定接骨板系统 | WGC12Z03（胫骨近端内侧加压锁定板-2(纯钛)）3孔左 | 块 | 943
金属锁定接骨板系统 | WGC12Z03（胫骨近端内侧加压锁定板-2(纯钛)）7孔右 | 块 | 943
金属锁定接骨板系统 | WGC12Z03（胫骨远端前外侧加压锁定板(纯钛)）7孔左 | 块 | 943
金属锁定接骨板系统 | WGC12Z04（股骨远端外侧加压锁定板-1(纯钛)）5孔右 | 块 | 917.27
金属锁定接骨板系统 | WGC12Z04（股骨远端外侧加压锁定板-1(纯钛)）11孔左 | 块 | 917.27
金属锁定接骨板系统 | WGC12Z08（微形锁定板－3(纯钛)）4孔 | 块 | 887.87
金属锁定接骨板系统 | WGC12Z05（T型加压锁定板-1(纯钛)）4孔 | 块 | 885.18
金属锁定接骨板系统 | WGC11Z02（加压锁定重建板（上肢）(纯钛)）5孔 | 块 | 885.18
金属锁定接骨板系统 | WGC11Z02（加压锁定重建板（上肢）(纯钛)）5 孔 | 块 | 885.18
金属锁定接骨板系统 | WGC11Z01（锁骨锁定板(纯钛)）9孔右 | 块 | 841.31
金属锁定接骨板系统 | WGC12Z01（干骺端锁定板-1(纯钛)）14孔 | 块 | 917.27
金属锁定接骨板系统 | WGC12Z01（干骺端锁定板-1(纯钛)）10孔 | 块 | 917.27
金属锁定接骨板系统 | WGC12Z02（股骨大粗隆锁定板(纯钛)）2孔 | 块 | 917.27
金属锁定接骨板系统 | WGC12Z02（股骨近端外侧加压锁定板-3(纯钛)）4孔左 | 块 | 917.27
金属锁定接骨板系统 | WGC12Z01（干骺端锁定板-1(纯钛)）12孔 | 块 | 917.27
金属锁定接骨板系统 | WGC12Z01（干骺端锁定板-1(纯钛)）4孔 | 块 | 917.27
金属锁定接骨板系统 | WGC12Z02（股骨大粗隆锁定板(纯钛)）5孔 | 块 | 917.27
金属锁定接骨板系统 | WGC11Z01（锁骨加压锁定板-3(纯钛)）3孔左 | 块 | 841.31
金属锁定接骨板系统 | WGC11Z01（锁骨加压锁定板-3(纯钛)）7孔右 | 块 | 841.31
金属锁定接骨板系统 | WGC11Z01（锁骨加压锁定板-3(纯钛)）4孔右 | 块 | 841.31
金属锁定接骨板系统 | WGC12Z04（股骨远端外侧锁定板-1(纯钛)）5孔左 | 块 | 917.27
金属锁定接骨板系统 | WGC12Z01（干骺端加压锁定板-2(纯钛)）4孔 | 块 | 917.27
金属锁定接骨板系统 | WGC12Z02（股骨粗隆端锁定板(纯钛)）2孔 | 块 | 917.27
金属锁定接骨板系统 | WGC12Z02（股骨粗隆端锁定板(纯钛)）5孔 | 块 | 917.27
金属锁定接骨板系统 | WGC12Z07（锁骨钩加压锁定板(纯钛)）4孔 左 | 块 | 841.31
金属锁定接骨板系统 | WGC12Z02（股骨近端外侧加压锁定板-3(纯钛)）8孔左 | 块 | 917.27
金属锁定接骨板系统 | WGC12Z01（干骺端锁定板-1(纯钛)）15孔 | 块 | 917.27
金属锁定接骨板系统 | WGC12Z01（干骺端锁定板-1(纯钛)）6孔 | 块 | 917.27
金属锁定接骨板系统 | WGC12Z08（尺骨近端背侧加压锁定板(纯钛)）5孔左 | 块 | 937.62
金属锁定接骨板系统 | WGC12Z08（尺骨近端背侧加压锁定板-2(纯钛)）5孔 | 块 | 937.62
金属锁定接骨板系统 | WGC12Z08（桡骨近端加压锁定板-1(纯钛)）2孔左 | 块 | 892.31
金属锁定接骨板系统 | WGC12Z08（桡骨远端掌侧T型加压锁定板(纯钛)）5孔左 | 块 | 892.31
金属锁定接骨板系统 | WGC12Z08（桡骨远端掌侧T型加压锁定板(纯钛)）5孔右 | 块 | 892.31
金属锁定接骨板系统 | WGC11Z02（锁定重建板3.5(纯钛)）5孔 | 块 | 949.88
金属锁定接骨板系统 | WGC12Z02（股骨远端内侧加压锁定板(纯钛)）5孔右 | 块 | 917.27
金属锁定接骨板系统 | WGC12Z02（股骨远端内侧加压锁定板(纯钛)）5孔左 | 块 | 917.27
金属锁定接骨板系统 | WGC12Z07（肱骨远端内侧加压锁定板-2(纯钛)）7孔左 | 块 | 895.26
金属锁定接骨板系统 | WGC12Z07（肱骨近端加压锁定板-3(纯钛)）4孔 | 块 | 895.26
金属锁定接骨板系统 | WGC12Z07（肱骨近端加压锁定板-3(纯钛)）8孔 | 块 | 895.26
金属锁定接骨板系统 | WGC12Z07（肱骨近端加压锁定板-3(纯钛)）6孔 | 块 | 895.26
金属锁定接骨板系统 | WGC12Z08（尺骨近端背侧加压锁定板-2(纯钛)）3孔 | 块 | 937.62
金属锁定接骨板系统 | WGC11Z02（锁定重建板3.5(纯钛)）3孔 | 块 | 949.88
金属锁定接骨板系统 | WGC12Z08（桡骨远端背侧T型加压锁定板(纯钛)）6孔右 | 块 | 892.31
金属锁定接骨板系统 | WGC12Z08（桡骨远端背侧T型加压锁定板(纯钛)）5孔左 | 块 | 892.31
金属锁定接骨板系统 | WGC12Z08（微型加压锁定板-2(2.4)(纯钛)）4孔 | 块 | 877.15
金属锁定接骨板系统 | WGC12Z08（尺骨近端背侧加压锁定板(纯钛)）3孔右 | 块 | 937.62
金属锁定接骨板系统 | WGC12Z07（肱骨远端背外侧加压锁定板-2(纯钛)）11孔右 | 块 | 895.26
金属锁定接骨板系统 | WGC12Z07（肱骨近端加压锁定板-2(纯钛)）2孔 | 块 | 895.26
金属锁定接骨板系统 | WGC12Z08（桡骨远端掌侧锁定板（头部8孔）(纯钛)）2孔左 | 块 | 892.31
金属锁定接骨板系统 | WGC12Z01（干骺端加压锁定板-1(纯钛)）10孔 | 块 | 885.18
金属锁定接骨板系统 | WGC12Z01（干骺端加压锁定板-1(纯钛)）17孔 | 块 | 885.18
金属锁定接骨板系统 | WGC12Z01（干骺端加压锁定板-1(纯钛)）9孔 | 块 | 885.18
金属锁定接骨板系统 | WGC12Z01（干骺端加压锁定板-1(纯钛)）3孔 | 块 | 885.18
金属锁定接骨板系统 | WGC12Z01（干骺端加压锁定板-1(纯钛)）11孔 | 块 | 885.18
金属锁定接骨板系统 | WGC12Z01（干骺端加压锁定板-1(纯钛)）16孔 | 块 | 885.18
金属锁定接骨板系统 | WGC12Z08（微型加压锁定板-1（2.7）(纯钛)）10孔 | 块 | 885.18
金属锁定接骨板系统 | WGC12Z08（微型加压锁定板-1（2.7）(纯钛)）8孔 | 块 | 885.18
金属锁定接骨板系统 | WGC12Z03（胫骨近端内侧加压锁定板-2(纯钛)）13孔左 | 块 | 943
金属锁定接骨板系统 | WGC12Z03（胫骨近端外侧加压锁定板-2(纯钛)）9孔右 | 块 | 943
金属锁定接骨板系统 | WGC12Z03（胫骨远端内侧加压锁定板-2(纯钛)）8孔左 | 块 | 943
金属锁定接骨板系统 | WGC12Z03（胫骨近端后侧锁定板－2(纯钛)）3孔左 | 块 | 943
金属锁定接骨板系统 | WGC12Z03（胫骨近端后侧锁定板－2(纯钛)）9孔左 | 块 | 943
金属锁定接骨板系统 | WGC12Z03（胫骨近端后侧锁定板－2(纯钛)）7孔左 | 块 | 943
金属锁定接骨板系统 | WGC12Z06（腓骨远端外侧加压锁定板-3(纯钛)）5孔右 | 块 | 841.31
金属锁定接骨板系统 | WGC12Z03（胫骨近端内侧加压锁定板-2(纯钛)）7孔左 | 块 | 943
金属锁定接骨板系统 | WGC12Z03（胫骨近端内侧加压锁定板-2(纯钛)）5孔左 | 块 | 943
金属锁定接骨板系统 | WGC12Z03（胫骨远端前外侧加压锁定板(纯钛)）11孔左 | 块 | 943
金属锁定接骨板系统 | WGC12Z03（胫骨远端前外侧加压锁定板(纯钛)）5孔左 | 块 | 943
金属锁定接骨板系统 | WGC12Z08（小l型加压锁定板（2.０）(纯钛)）4孔左 | 块 | 885.18
金属锁定接骨板系统 | WGC12Z08（距骨锁定板(纯钛)）无左右 | 块 | 887.87
金属锁定接骨板系统 | WGC11Z02（加压锁定重建板（上肢）(纯钛)）10 孔 | 块 | 885.18
金属锁定接骨板系统 | WGC11Z02（加压锁定重建板（上肢）(纯钛)）2孔 | 块 | 885.18
金属锁定接骨板系统 | WGC11Z02（加压锁定重建板（上肢）(纯钛)）7孔 | 块 | 885.18
金属锁定接骨板系统 | WGC12Z01（干骺端锁定板-1(纯钛)）13孔 | 块 | 917.27
金属锁定接骨板系统 | WGC12Z02（股骨大粗隆锁定板(纯钛)）12孔 | 块 | 917.27
金属锁定接骨板系统 | WGC12Z01（干骺端加压锁定板-2(纯钛)）11孔 | 块 | 917.27
金属锁定接骨板系统 | WGC12Z02（股骨大粗隆锁定板(纯钛)）8孔 | 块 | 917.27
金属锁定接骨板系统 | WGC12Z01（干骺端锁定板-1(纯钛)）5孔 | 块 | 917.27
金属锁定接骨板系统 | WGC12Z02（股骨远端内侧加压锁定板(纯钛)）3孔右 | 块 | 917.27
金属锁定接骨板系统 | WGC12Z02（股骨近端外侧加压锁定板-3(纯钛)）8孔右 | 块 | 917.27
金属锁定接骨板系统 | WGC12Z01（干骺端加压锁定板-2(纯钛)）18孔 | 块 | 917.27
金属锁定接骨板系统 | WGC12Z07（锁骨钩加压锁定板(纯钛)）4 孔左 | 块 | 841.31
金属锁定接骨板系统 | WGC12Z07（锁骨钩加压锁定板(纯钛)）8 孔右 | 块 | 841.31
金属锁定接骨板系统 | WGC12Z08（桡骨远端背侧T型加压锁定板(纯钛)）2孔右 | 块 | 892.31
金属锁定接骨板系统 | WGC12Z08（桡骨远端背侧T型加压锁定板(纯钛)）2孔左 | 块 | 892.31
金属锁定接骨板系统 | WGC12Z08（桡骨远端背侧T型加压锁定板(纯钛)）7孔右 | 块 | 892.31
金属锁定接骨板系统 | WGC12Z08（桡骨远端背侧T型加压锁定板(纯钛)）8孔左 | 块 | 892.31
金属锁定接骨板系统 | WGC12Z08（桡骨远端背侧T型加压锁定板(纯钛)）6孔左 | 块 | 892.31
金属锁定接骨板系统 | WGC12Z07（肱骨远端内侧加压锁定板-2(纯钛)）7孔右 | 块 | 895.26
金属锁定接骨板系统 | WGC12Z07（肱骨远端内侧加压锁定板-2(纯钛)）3孔右 | 块 | 895.26
金属锁定接骨板系统 | WGC12Z07（肱骨近端加压锁定板-3(纯钛)）7孔 | 块 | 895.26
金属锁定接骨板系统 | WGC12Z07（锁骨钩加压锁定板(纯钛)）3孔右 | 块 | 841.31
金属锁定接骨板系统 | WGC11Z01（锁骨加压锁定板-3(纯钛)）7孔左 | 块 | 841.31
金属锁定接骨板系统 | WGC12Z07（锁骨钩加压锁定板(纯钛)）4孔右 | 块 | 841.31
金属锁定接骨板系统 | WGC12Z07（肱骨远端内侧加压锁定板-2(纯钛)）3孔左 | 块 | 895.26
金属锁定接骨板系统 | WGC11Z01（锁骨加压锁定板-3(纯钛)）5孔右 | 块 | 841.31
金属锁定接骨板系统 | WGC12Z08（尺骨鹰嘴钩锁定板－2（中号）(纯钛)）6孔 | 块 | 937.62
金属锁定接骨板系统 | WGC11Z01（锁骨锁定板(纯钛)）8孔左 | 块 | 841.31
金属锁定接骨板系统 | WGC11Z01（锁骨加压锁定板-3(纯钛)）4孔左 | 块 | 841.31
金属锁定接骨板系统 | WGC12Z07（肱骨远端背外侧加压锁定板-2(纯钛)）5孔右 | 块 | 895.26
金属锁定接骨板系统 | WGC12Z07（锁骨钩加压锁定板(纯钛)）5孔右 | 块 | 841.31
金属锁定接骨板系统 | WGC11Z02（加压锁定重建板（上肢）(纯钛)）3孔 | 块 | 885.18
金属锁定接骨板系统 | WGC11Z02（加压锁定重建板（上肢）(纯钛)）6孔 | 块 | 885.18
金属锁定接骨板系统 | WGC11Z02（弯型锁定重建板3.5(纯钛)）10孔 | 块 | 885.18
金属锁定接骨板系统 | WGC12Z05（斜T型加压锁定板-2(纯钛)）4孔左 | 块 | 885.18
金属锁定接骨板系统 | WGC12Z05（斜T型加压锁定板-2(纯钛)）5孔左 | 块 | 885.18
金属锁定接骨板系统 | WGC11Z02（加压锁定重建板（上肢）(纯钛)）8 孔 | 块 | 885.18
金属锁定接骨板系统 | WGC12Z02（股骨粗隆端锁定板(纯钛)）4孔 | 块 | 917.27
金属锁定接骨板系统 | WGC12Z08（桡骨远端掌侧锁定板（头部8孔）(纯钛)）6孔左 | 块 | 892.31
金属锁定接骨板系统 | WGC12Z08（桡骨远端掌侧锁定板（头部9孔）(纯钛)）4孔右 | 块 | 892.31
金属锁定接骨板系统 | WGC11Z02（锁定重建板3.5(纯钛)）9孔 | 块 | 949.88
金属锁定接骨板系统 | WGC12Z08（桡骨远端掌侧锁定板（头部9孔）(纯钛)）4孔左 | 块 | 892.31
金属锁定接骨板系统 | WGC11Z02（锁定重建板3.5(纯钛)）14孔 | 块 | 949.88
金属锁定接骨板系统 | WGC12Z08（微型加压锁定板-2(2.4)(纯钛)）6孔 | 块 | 877.15
金属锁定接骨板系统 | WGC12Z08（微型加压锁定板-2(2.4)(纯钛)）3孔 | 块 | 877.15
金属锁定接骨板系统 | WGC12Z02（股骨大粗隆锁定板(纯钛)）16孔 | 块 | 917.27
金属锁定接骨板系统 | WGC12Z02（股骨大粗隆锁定板(纯钛)）6孔 | 块 | 917.27
金属锁定接骨板系统 | WGC12Z02（股骨粗隆端锁定板(纯钛)）3孔 | 块 | 917.27
金属锁定接骨板系统 | WGC12Z07（锁骨钩加压锁定板(纯钛)）3孔 左 | 块 | 841.31
金属锁定接骨板系统 | WGC12Z07（锁骨钩加压锁定板(纯钛)）7 孔右 | 块 | 841.31
金属锁定接骨板系统 | WGC12Z07（肱骨近端加压锁定板-2(纯钛)）3孔 | 块 | 895.26
金属锁定接骨板系统 | WGC11Z01（锁骨加压锁定板-3(纯钛)）8孔右 | 块 | 841.31
金属锁定接骨板系统 | WGC11Z01（锁骨锁定板(纯钛)）6孔右 | 块 | 841.31
金属锁定接骨板系统 | WGC12Z01（干骺端加压锁定板-2(纯钛)）8孔 | 块 | 917.27
金属锁定接骨板系统 | WGC12Z02（股骨大粗隆锁定板(纯钛)）18孔 | 块 | 917.27
金属锁定接骨板系统 | WGC12Z07（锁骨钩加压锁定板(纯钛)）4 孔右 | 块 | 841.31
金属锁定接骨板系统 | WGC12Z07（锁骨钩加压锁定板(纯钛)）7孔左 | 块 | 841.31
金属锁定接骨板系统 | WGC12Z04（股骨远端外侧锁定板-1(纯钛)）13孔右 | 块 | 917.27
金属锁定接骨板系统 | WGC12Z01（干骺端加压锁定板-2(纯钛)）15孔 | 块 | 917.27
金属锁定接骨板系统 | WGC12Z07（锁骨钩加压锁定板(纯钛)）3孔 右 | 块 | 841.31
金属锁定接骨板系统 | WGC12Z07（锁骨钩加压锁定板(纯钛)）7孔右 | 块 | 841.31
金属锁定接骨板系统 | WGC12Z04（股骨远端外侧锁定板-1(纯钛)）7孔右 | 块 | 917.27
金属锁定接骨板系统 | WGC12Z04（股骨远端外侧锁定板-1(纯钛)）7孔左 | 块 | 917.27
金属锁定接骨板系统 | WGC12Z08（桡骨远端掌侧锁定板（头部8孔）(纯钛)）7孔右 | 块 | 892.31
金属锁定接骨板系统 | WGC12Z08（桡骨近端加压锁定板-1(纯钛)）3孔右 | 块 | 892.31
金属锁定接骨板系统 | WGC12Z08（尺骨近端背侧加压锁定板(纯钛)）2孔右 | 块 | 937.62
金属锁定接骨板系统 | WGC12Z08（桡骨远端背侧T型加压锁定板(纯钛)）4孔右 | 块 | 892.31
金属锁定接骨板系统 | WGC12Z08（桡骨远端L型加压锁定板（头部2孔）(纯钛)）5孔左 | 块 | 892.31
金属锁定接骨板系统 | WGC12Z08（桡骨远端L型加压锁定板（头部2孔）(纯钛)）5孔右 | 块 | 892.31
金属锁定接骨板系统 | WGC12Z08（桡骨远端掌侧锁定板（头部8孔）(纯钛)）4孔左 | 块 | 892.31
金属锁定接骨板系统 | WGC12Z08（桡骨远端掌侧锁定板（头部8孔）(纯钛)）3孔右 | 块 | 892.31
金属锁定接骨板系统 | WGC12Z07（肱骨远端内侧加压锁定板-2(纯钛)）11孔左 | 块 | 895.26
金属锁定接骨板系统 | WGC12Z08（桡骨远端T型加压锁定板(纯钛)）5孔 | 块 | 892.31
金属锁定接骨板系统 | WGC12Z08（桡骨远端掌侧T型加压锁定板(纯钛)）3孔右 | 块 | 892.31
金属锁定接骨板系统 | WGC12Z01（干骺端锁定板-2(纯钛)）19孔 | 块 | 885.18
金属锁定接骨板系统 | WGC12Z08（H型锁定板(纯钛)）4孔 | 块 | 841.31
金属锁定接骨板系统 | WGC12Z01（干骺端加压锁定板-1(纯钛)）18孔 | 块 | 885.18
金属锁定接骨板系统 | WGC12Z08（微型加压锁定板-1（2.7）(纯钛)）7孔 | 块 | 885.18
金属锁定接骨板系统 | WGC12Z08（微型骨髁加压锁定板（1.5）(纯钛)）4孔 | 块 | 885.18
金属锁定接骨板系统 | WGC12Z08（微型骨髁加压锁定板（1.5）(纯钛)）5孔 | 块 | 885.18
金属锁定接骨板系统 | WGC12Z01（干骺端加压锁定板-1(纯钛)）13孔 | 块 | 885.18
金属锁定接骨板系统 | WGC12Z08（微型骨髁锁定板（1.5）(纯钛)）6孔 | 块 | 885.18
金属锁定接骨板系统 | WGC12Z08（微型骨髁加压锁定板（2.4）(纯钛)）4孔 | 块 | 885.18
金属锁定接骨板系统 | WGC12Z08（微型骨髁加压锁定板（2.4）(纯钛)）5孔 | 块 | 885.18
金属锁定接骨板系统 | WGC12Z08（H型锁定板(纯钛)）2孔 | 块 | 841.31
金属锁定接骨板系统 | WGC12Z01（干骺端锁定板-2(纯钛)）7孔 | 块 | 885.18
金属锁定接骨板系统 | WGC12Z03（胫骨远端内侧加压锁定板-2(纯钛)）12孔右 | 块 | 943
金属锁定接骨板系统 | WGC12Z01（干骺端加压锁定板-1(纯钛)）14孔 | 块 | 885.18
金属锁定接骨板系统 | WGC12Z01（干骺端锁定板-2(纯钛)）15孔 | 块 | 885.18
金属锁定接骨板系统 | WGC12Z01（干骺端锁定板-2(纯钛)）8孔 | 块 | 885.18
金属锁定接骨板系统 | WGC12Z03（胫骨远端内侧加压锁定板-2(纯钛)）14孔左 | 块 | 943
金属锁定接骨板系统 | WGC12Z08（微型骨髁加压锁定板（1.5）(纯钛)）6孔 | 块 | 885.18
金属锁定接骨板系统 | WGC11Z02（加压锁定重建板（上肢）(纯钛)）9孔 | 块 | 885.18
金属锁定接骨板系统 | WGC11Z02（弯型锁定重建板3.5(纯钛)）6孔 | 块 | 885.18
金属锁定接骨板系统 | WGC12Z08（微型骨髁锁定板（2.0）(纯钛)）2孔 | 块 | 885.18
金属锁定接骨板系统 | WGC12Z08（微型骨髁锁定板（2.0）(纯钛)）6孔 | 块 | 885.18
金属锁定接骨板系统 | WGC12Z03（胫骨近端内侧加压锁定板-2(纯钛)）11孔左 | 块 | 943
金属锁定接骨板系统 | WGC12Z03（胫骨远端前外侧加压锁定板(纯钛)）11孔右 | 块 | 943
金属锁定接骨板系统 | WGC12Z03（胫骨远端前外侧加压锁定板(纯钛)）5孔右 | 块 | 943
金属锁定接骨板系统 | WGC12Z03（胫骨远端前外侧加压锁定板(纯钛)）13孔左 | 块 | 943
金属锁定接骨板系统 | WGC12Z06（腓骨远端外侧加压锁定板-3(纯钛)）3孔左 | 块 | 841.31
金属锁定接骨板系统 | WGC12Z08（跟骨锁定板-4(纯钛)）右 | 块 | 864.88
金属锁定接骨板系统 | WGC12Z03（胫骨近端外侧加压锁定板-2(纯钛)）15孔左 | 块 | 943
金属锁定接骨板系统 | WGC12Z06（腓骨远端外侧加压锁定板-3(纯钛)）3孔右 | 块 | 841.31
金属锁定接骨板系统 | WGC12Z06（腓骨远端外侧加压锁定板-3(纯钛)）6孔左 | 块 | 841.31
金属锁定接骨板系统 | WGC12Z06（腓骨远端外侧加压锁定板-3(纯钛)）6孔右 | 块 | 841.31
金属锁定接骨板系统 | WGC12Z08（跖骨基底钢板（重度）(纯钛)）左 | 块 | 887.87
金属锁定接骨板系统 | WGC12Z08（微形锁定板－3(纯钛)）5孔 | 块 | 887.87
金属锁定接骨板系统 | WGC11Z02（加压锁定重建板（上肢）(纯钛)）9 孔 | 块 | 885.18
金属锁定接骨板系统 | WGC12Z03（胫骨远端内侧加压锁定板-2(纯钛)）6孔左 | 块 | 943
金属锁定接骨板系统 | WGC12Z03（胫骨近端外侧加压锁定板-2(纯钛)）7孔右 | 块 | 943
金属锁定接骨板系统 | WGC12Z03（胫骨近端外侧加压锁定板-2(纯钛)）7孔左 | 块 | 943
金属锁定接骨板系统 | WGC12Z08（微型骨髁加压锁定板（2.4）(纯钛)）6孔 | 块 | 885.18
金属锁定接骨板系统 | WGC12Z08（微型骨髁加压锁定板（2.4）(纯钛)）3孔 | 块 | 885.18
金属锁定接骨板系统 | WGC12Z03（胫骨近端内侧加压锁定板-2(纯钛)）9孔左 | 块 | 943
金属锁定接骨板系统 | WGC12Z08（微型骨髁锁定板（1.5）(纯钛)）3孔 | 块 | 885.18
金属锁定接骨板系统 | WGC12Z08（微型骨髁锁定板（1.5）(纯钛)）7孔 | 块 | 885.18
金属锁定接骨板系统 | WGC12Z08（微型骨髁锁定板（1.5）(纯钛)）5孔 | 块 | 885.18
金属锁定接骨板系统 | WGC12Z01（干骺端加压锁定板-1(纯钛)）8孔 | 块 | 885.18
金属锁定接骨板系统 | WGC12Z01（干骺端加压锁定板-1(纯钛)）4孔 | 块 | 885.18
金属锁定接骨板系统 | WGC12Z03（胫骨近端内侧加压锁定板-2(纯钛)）3孔右 | 块 | 943
金属锁定接骨板系统 | WGC12Z03（胫骨近端外侧加压锁定板-2(纯钛)）13孔右 | 块 | 943
金属锁定接骨板系统 | WGC12Z03（胫骨远端内侧加压锁定板-2(纯钛)）10孔右 | 块 | 943
金属锁定接骨板系统 | WGC12Z04（股骨远端外侧加压锁定板-1(纯钛)）11孔右 | 块 | 917.27
金属锁定接骨板系统 | WGC12Z04（股骨远端外侧加压锁定板-1(纯钛)）8孔左 | 块 | 917.27
金属锁定接骨板系统 | WGC11Z02（加压锁定重建板（上肢）(纯钛)）10孔 | 块 | 885.18
金属锁定接骨板系统 | WGC12Z05（T型加压锁定板-1(纯钛)）5孔 | 块 | 885.18
金属锁定接骨板系统 | WGC12Z08（跖骨基底钢板（重度）(纯钛)）右 | 块 | 887.87
金属锁定接骨板系统 | WGC12Z08（微形锁定板－3(纯钛)）9孔 | 块 | 887.87
金属锁定接骨板系统 | WGC12Z01（干骺端锁定板-1(纯钛)）17孔 | 块 | 917.27
金属锁定接骨板系统 | WGC12Z04（股骨远端外侧锁定板-1(纯钛)）5孔右 | 块 | 917.27
金属锁定接骨板系统 | WGC12Z01（干骺端锁定板-1(纯钛)）19孔 | 块 | 917.27
金属锁定接骨板系统 | WGC12Z01（干骺端锁定板-1(纯钛)）16孔 | 块 | 917.27
金属锁定接骨板系统 | WGC12Z02（股骨近端外侧加压锁定板-3(纯钛)）12孔左 | 块 | 917.27
金属锁定接骨板系统 | WGC12Z07（肱骨近端加压锁定板-2(纯钛)）5孔 | 块 | 895.26
金属锁定接骨板系统 | WGC11Z01（锁骨锁定板(纯钛)）7孔右 | 块 | 841.31
金属锁定接骨板系统 | WGC11Z01（锁骨锁定板(纯钛)）7孔左 | 块 | 841.31
金属锁定接骨板系统 | WGC12Z07（肱骨远端背外侧加压锁定板-2(纯钛)）14孔左 | 块 | 895.26
金属锁定接骨板系统 | WGC12Z01（干骺端加压锁定板-2(纯钛)）14孔 | 块 | 917.27
金属锁定接骨板系统 | WGC12Z01（干骺端加压锁定板-2(纯钛)）19孔 | 块 | 917.27
金属锁定接骨板系统 | WGC12Z01（干骺端加压锁定板-2(纯钛)）13孔 | 块 | 917.27
金属锁定接骨板系统 | WGC12Z01（干骺端加压锁定板-2(纯钛)）5孔 | 块 | 917.27
金属锁定接骨板系统 | WGC12Z07（肱骨远端内侧加压锁定板-2(纯钛)）11孔右 | 块 | 895.26
金属锁定接骨板系统 | WGC12Z04（股骨远端外侧锁定板-1(纯钛)）9孔右 | 块 | 917.27
金属锁定接骨板系统 | WGC12Z01（干骺端加压锁定板-2(纯钛)）3孔 | 块 | 917.27
金属锁定接骨板系统 | WGC12Z04（股骨远端外侧加压锁定板-1(纯钛)）9孔左 | 块 | 917.27
金属锁定接骨板系统 | WGC12Z07（锁骨钩加压锁定板(纯钛)）5 孔左 | 块 | 841.31
金属锁定接骨板系统 | WGC12Z08（尺骨近端背侧加压锁定板(纯钛)）2孔左 | 块 | 937.62
金属锁定接骨板系统 | WGC12Z08（桡骨远端L型加压锁定板（头部2孔）(纯钛)）3孔右 | 块 | 892.31
金属锁定接骨板系统 | WGC12Z08（桡骨远端掌侧T型加压锁定板(纯钛)）3孔左 | 块 | 892.31
金属锁定接骨板系统 | WGC12Z02（股骨大粗隆锁定板(纯钛)）3孔 | 块 | 917.27
金属锁定接骨板系统 | WGC12Z07（锁骨钩加压锁定板(纯钛)）4孔左 | 块 | 841.31
金属锁定接骨板系统 | WGC12Z02（股骨近端外侧加压锁定板-3(纯钛)）6孔左 | 块 | 917.27
金属锁定接骨板系统 | WGC11Z02（弯型锁定重建板-1(纯钛)）6孔 | 块 | 949.88
金属锁定接骨板系统 | WGC11Z02（锁定重建板3.5(纯钛)）6孔 | 块 | 949.88
金属锁定接骨板系统 | WGC12Z08（桡骨远端掌侧锁定板（头部9孔）(纯钛)）3孔左 | 块 | 892.31
金属锁定接骨板系统 | WGC12Z08（桡骨远端背侧T型加压锁定板(纯钛)）3孔右 | 块 | 892.31
金属锁定接骨板系统 | WGC11Z02（锁定重建板3.5(纯钛)）8孔 | 块 | 949.88
金属锁定接骨板系统 | WGC12Z08（桡骨远端T型加压锁定板(纯钛)）6孔 | 块 | 892.31
金属锁定接骨板系统 | WGC12Z08（桡骨远端掌侧锁定板（头部8孔）(纯钛)）5孔右 | 块 | 892.31
金属锁定接骨板系统 | WGC12Z08（桡骨远端掌侧T型加压锁定板(纯钛)）4孔左 | 块 | 892.31
金属锁定接骨板系统 | WGC12Z08（桡骨远端T型加压锁定板(纯钛)）4孔 | 块 | 892.31
金属锁定接骨板系统 | WGC12Z01（干骺端锁定板-2(纯钛)）9孔 | 块 | 885.18
金属锁定接骨板系统 | WGC12Z01（干骺端锁定板-2(纯钛)）4孔 | 块 | 885.18
金属锁定接骨板系统 | WGC12Z01（干骺端锁定板-2(纯钛)）12孔 | 块 | 885.18
金属锁定接骨板系统 | WGC12Z01（干骺端锁定板-2(纯钛)）5孔 | 块 | 885.18
金属锁定接骨板系统 | WGC12Z06（腓骨远端外侧加压锁定板-5(纯钛)）5孔右 | 块 | 841.31
金属锁定接骨板系统 | WGC12Z08（小l型加压锁定板（2.０）(纯钛)）3孔右 | 块 | 885.18
金属锁定接骨板系统 | WGC12Z08（小l型加压锁定板（2.０）(纯钛)）7孔左 | 块 | 885.18
金属锁定接骨板系统 | WGC12Z08（小l型加压锁定板（2.０）(纯钛)）7孔右 | 块 | 885.18
金属锁定接骨板系统 | WGC12Z03（胫骨近端外侧加压锁定板-2(纯钛)）3孔右 | 块 | 943
金属锁定接骨板系统 | WGC12Z04（股骨远端外侧加压锁定板-1(纯钛)）9孔右 | 块 | 917.27
金属锁定接骨板系统 | WGC12Z08（微型骨髁锁定板（2.0）(纯钛)）4孔 | 块 | 885.18
金属锁定接骨板系统 | WGC11Z02（弯型锁定重建板3.5(纯钛)）8孔 | 块 | 885.18
金属锁定接骨板系统 | WGC11Z02（加压锁定重建板（上肢）(纯钛)）8孔 | 块 | 885.18
金属锁定接骨板系统 | WGC12Z05（斜T型加压锁定板-2(纯钛)）3孔左 | 块 | 885.18
金属锁定接骨板系统 | WGC12Z05（T型加压锁定板-1(纯钛)）3孔 | 块 | 885.18
金属锁定接骨板系统 | WGC12Z03（胫骨远端内侧加压锁定板-2(纯钛)）10孔左 | 块 | 943
金属锁定接骨板系统 | WGC12Z03（胫骨近端后侧锁定板－2(纯钛)）7孔右 | 块 | 943
金属锁定接骨板系统 | WGC12Z08（微形锁定板－3(纯钛)）6孔 | 块 | 887.87
金属锁定接骨板系统 | WGC12Z03（胫骨近端内侧加压锁定板-2(纯钛)）13孔右 | 块 | 943
金属锁定接骨板系统 | WGC12Z08（跖骨基底钢板（中度）(纯钛)）左 | 块 | 887.87
金属锁定接骨板系统 | WGC12Z01（干骺端加压锁定板-1(纯钛)）5孔 | 块 | 885.18
金属锁定接骨板系统 | WGC12Z01（干骺端加压锁定板-1(纯钛)）19孔 | 块 | 885.18
金属锁定接骨板系统 | WGC12Z08（微型加压锁定板-1（2.7）(纯钛)）6孔 | 块 | 885.18
金属锁定接骨板系统 | WGC12Z01（干骺端锁定板-2(纯钛)）16孔 | 块 | 885.18
金属锁定接骨板系统 | WGC12Z01（干骺端锁定板-2(纯钛)）10孔 | 块 | 885.18
金属锁定接骨板系统 | WGC12Z08（鹰嘴钩加压锁定板(纯钛)）6孔 | 块 | 885.18
金属锁定接骨板系统 | WGC11Z02（加压锁定重建板（上肢）(纯钛)）7 孔 | 块 | 885.18
金属锁定接骨板系统 | WGC12Z06（腓骨远端外侧加压锁定板-3(纯钛)）5孔左 | 块 | 841.31
金属锁定接骨板系统 | WGC12Z04（股骨远端外侧加压锁定板-1(纯钛)）7孔右 | 块 | 917.27
金属锁定接骨板系统 | WGC12Z08（微型骨髁锁定板（2.0）(纯钛)）3孔 | 块 | 885.18
金属锁定接骨板系统 | WGC12Z03（胫骨近端后侧锁定板－2(纯钛)）3孔右 | 块 | 943
金属锁定接骨板系统 | WGC12Z04（股骨远端外侧加压锁定板-1(纯钛)）5孔左 | 块 | 917.27
金属锁定接骨板系统 | WGC12Z03（胫骨近端外侧加压锁定板-2(纯钛)）5孔左 | 块 | 943
金属锁定接骨板系统 | WGC12Z05（斜T型加压锁定板-2(纯钛)）5孔右 | 块 | 885.18
金属锁定接骨板系统 | WGC12Z06（腓骨远端外侧加压锁定板-3(纯钛)）4孔左 | 块 | 841.31
金属锁定接骨板系统 | WGC12Z08（跟骨锁定板-3(纯钛)）小 | 块 | 864.88
金属锁定接骨板系统 | WGC12Z03（胫骨近端外侧加压锁定板-2(纯钛)）11孔左 | 块 | 943
金属锁定接骨板系统 | WGC12Z05（斜T型加压锁定板-2(纯钛)）3孔右 | 块 | 885.18
金属锁定接骨板系统 | WGC12Z08（微型骨髁锁定板（2.0）(纯钛)）5孔 | 块 | 885.18
金属锁定接骨板系统 | WGC12Z04（股骨远端外侧加压锁定板-1(纯钛)）13孔右 | 块 | 917.27
金属锁定接骨板系统 | WGC12Z08（桡骨远端掌侧加压锁定板标准(纯钛)）8孔左 | 块 | 892.31
金属锁定接骨板系统 | WGC12Z08（尺骨近端背侧加压锁定板-3(纯钛)）4孔 | 块 | 937.62
金属锁定接骨板系统 | WGC12Z08（桡骨远端掌侧加压锁定板标准(纯钛)）7孔右 | 块 | 892.31
金属锁定接骨板系统 | WGC12Z04（股骨干加压锁定板-2(纯钛)）13孔 | 块 | 917.27
金属锁定接骨板系统 | WGC12Z02（LCP髋部锁定加压接骨板110°－1（2.7）(纯钛)）2孔 | 块 | 917.27
金属锁定接骨板系统 | WGC12Z04（股骨干加压锁定板-2(纯钛)）9孔 | 块 | 917.27
金属锁定接骨板系统 | WGC12Z08（微型加压锁定板-2(2.7)(纯钛)）6孔 | 块 | 877.15
金属锁定接骨板系统 | WGC12Z02（LCP髋部锁定加压接骨板110°－1（2.7）(纯钛)）4孔 | 块 | 917.27
金属锁定接骨板系统 | WGC12Z02（LCP髋部锁定加压接骨板110°－1（2.7）(纯钛)）3孔 | 块 | 917.27
金属锁定接骨板系统 | WGC12Z06（腓骨远端外侧加压锁定板-5(纯钛)）3孔右 | 块 | 841.31
金属锁定接骨板系统 | WGC11Z02（加压锁定重建板（上肢）(纯钛)）12 孔 | 块 | 885.18
金属锁定接骨板系统 | WGC12Z06（腓骨远端外侧加压锁定板-5(纯钛)）7孔右 | 块 | 841.31
金属锁定接骨板系统 | WGC12Z08（微型加压锁定板-2(2.0)）6孔 | 块 | 885.18
金属锁定接骨板系统 | WGC12Z08（尺骨近端背侧加压锁定板-3(纯钛)）2孔 | 块 | 937.62
金属锁定接骨板系统 | WGC12Z08（桡骨远端掌侧加压锁定板标准(纯钛)）3孔左 | 块 | 892.31
金属锁定接骨板系统 | WGC12Z08（尺骨鹰嘴钩锁定板－2（中号）(纯钛)）8孔 | 块 | 937.62
金属锁定接骨板系统 | WGC12Z04（股骨干加压锁定板-2(纯钛)）8孔 | 块 | 917.27
金属锁定接骨板系统 | WGC12Z08（微型加压锁定板-2(2.7)(纯钛)）7孔 | 块 | 877.15
金属锁定接骨板系统 | WGC12Z04（股骨干加压锁定板-2(纯钛)）14孔 | 块 | 917.27
金属锁定接骨板系统 | WGC12Z06（腓骨远端外侧加压锁定板-5(纯钛)）5孔左 | 块 | 841.31
金属锁定接骨板系统 | WGC12Z08（小斜l型加压锁定板（2.0）(纯钛)）5孔右 | 块 | 841.31
金属锁定接骨板系统 | WGC12Z01（干骺端锁定板-1(纯钛)）18孔 | 块 | 917.27
金属锁定接骨板系统 | WGC12Z01（干骺端锁定板-1(纯钛)）3孔 | 块 | 917.27
金属锁定接骨板系统 | WGC12Z01（干骺端锁定板-1(纯钛)）8孔 | 块 | 917.27
金属锁定接骨板系统 | WGC11Z01（锁骨锁定板(纯钛)）9孔左 | 块 | 841.31
金属锁定接骨板系统 | WGC12Z02（股骨大粗隆锁定板(纯钛)）4孔 | 块 | 917.27
金属锁定接骨板系统 | WGC12Z02（股骨大粗隆锁定板(纯钛)）9孔 | 块 | 917.27
金属锁定接骨板系统 | WGC12Z07（锁骨钩加压锁定板(纯钛)）3 孔左 | 块 | 841.31
金属锁定接骨板系统 | WGC12Z07（锁骨钩加压锁定板(纯钛)）5孔 左 | 块 | 841.31
金属锁定接骨板系统 | WGC12Z07（肱骨远端背外侧加压锁定板-2(纯钛)）3孔右 | 块 | 895.26
金属锁定接骨板系统 | WGC12Z02（股骨近端外侧加压锁定板-3(纯钛)）6孔右 | 块 | 917.27
金属锁定接骨板系统 | WGC12Z02（股骨近端外侧加压锁定板-3(纯钛)）12孔右 | 块 | 917.27
金属锁定接骨板系统 | WGC12Z04（股骨远端外侧锁定板-1(纯钛)）11孔右 | 块 | 917.27
金属锁定接骨板系统 | WGC12Z07（锁骨钩加压锁定板(纯钛)）7孔 左 | 块 | 841.31
金属锁定接骨板系统 | WGC12Z07（锁骨钩加压锁定板(纯钛)）6孔左 | 块 | 841.31
金属锁定接骨板系统 | WGC12Z01（干骺端加压锁定板-2(纯钛)）12孔 | 块 | 917.27
金属锁定接骨板系统 | WGC12Z01（干骺端加压锁定板-2(纯钛)）6孔 | 块 | 917.27
金属锁定接骨板系统 | WGC12Z04（股骨远端外侧锁定板-1(纯钛)）11孔左 | 块 | 917.27
金属锁定接骨板系统 | WGC12Z02（股骨大粗隆锁定板(纯钛)）14孔 | 块 | 917.27
金属锁定接骨板系统 | WGC12Z07（锁骨钩加压锁定板(纯钛)）7孔 右 | 块 | 841.31
金属锁定接骨板系统 | WGC12Z07（锁骨钩加压锁定板(纯钛)）6 孔左 | 块 | 841.31
金属锁定接骨板系统 | WGC11Z01（锁骨加压锁定板-3(纯钛)）5孔左 | 块 | 841.31
金属锁定接骨板系统 | WGC12Z02（股骨大粗隆锁定板(纯钛)）10孔 | 块 | 917.27
金属锁定接骨板系统 | WGC11Z01（锁骨锁定板(纯钛)）8孔右 | 块 | 841.31
金属锁定接骨板系统 | WGC12Z08（微型加压锁定板-2(2.4)(纯钛)）2孔 | 块 | 877.15
金属锁定接骨板系统 | WGC12Z08（桡骨近端加压锁定板-1(纯钛)）2孔右 | 块 | 892.31
金属锁定接骨板系统 | WGC11Z02（锁定重建板3.5(纯钛)）10孔 | 块 | 949.88
金属锁定接骨板系统 | WGC12Z08（桡骨远端T型加压锁定板(纯钛)）3孔 | 块 | 892.31
金属锁定接骨板系统 | WGC12Z08（桡骨远端掌侧锁定板（头部8孔）(纯钛)）7孔左 | 块 | 892.31
金属锁定接骨板系统 | WGC12Z08（桡骨远端掌侧锁定板（头部8孔）(纯钛)）5孔左 | 块 | 892.31
金属锁定接骨板系统 | WGC12Z08（尺骨近端背侧加压锁定板-2(纯钛)）4孔 | 块 | 937.62
金属锁定接骨板系统 | WGC12Z07（肱骨远端内侧加压锁定板-2(纯钛)）9孔左 | 块 | 895.26
金属锁定接骨板系统 | WGC12Z07（肱骨远端内侧加压锁定板-2(纯钛)）9孔右 | 块 | 895.26
金属锁定接骨板系统 | WGC12Z08（桡骨远端L型加压锁定板（头部2孔）(纯钛)）3孔左 | 块 | 892.31
金属锁定接骨板系统 | WGC12Z04（股骨远端外侧锁定板-1(纯钛)）9孔左 | 块 | 917.27
金属锁定接骨板系统 | WGC12Z01（干骺端加压锁定板-2(纯钛)）10孔 | 块 | 917.27
金属锁定接骨板系统 | WGC12Z01（干骺端锁定板-1(纯钛)）7孔 | 块 | 917.27
金属锁定接骨板系统 | WGC12Z02（股骨远端内侧加压锁定板(纯钛)）3孔左 | 块 | 917.27
金属锁定接骨板系统 | WGC12Z04（股骨远端外侧锁定板-1(纯钛)）13孔左 | 块 | 917.27
金属锁定接骨板系统 | WGC12Z01（干骺端锁定板-1(纯钛)）9孔 | 块 | 917.27
金属锁定接骨板系统 | WGC12Z08（桡骨远端背侧T型加压锁定板(纯钛)）5孔右 | 块 | 892.31
金属锁定接骨板系统 | WGC12Z08（桡骨远端掌侧锁定板（头部8孔）(纯钛)）4孔右 | 块 | 892.31
金属锁定接骨板系统 | WGC12Z08（尺骨近端背侧加压锁定板(纯钛)）6孔右 | 块 | 937.62
金属锁定接骨板系统 | WGC12Z08（尺骨近端背侧加压锁定板(纯钛)）3孔左 | 块 | 937.62
金属锁定接骨板系统 | WGC12Z08（尺骨近端背侧加压锁定板(纯钛)）6孔左 | 块 | 937.62
金属锁定接骨板系统 | WGC12Z08（尺骨近端背侧加压锁定板(纯钛)）4孔右 | 块 | 937.62
金属锁定接骨板系统 | WGC12Z07（锁骨钩加压锁定板(纯钛)）3 孔右 | 块 | 841.31
金属锁定接骨板系统 | WGC12Z07（肱骨远端背外侧加压锁定板-2(纯钛)）7孔右 | 块 | 895.26
金属锁定接骨板系统 | WGC12Z07（肱骨远端背外侧加压锁定板-2(纯钛)）7孔左 | 块 | 895.26
金属锁定接骨板系统 | WGC12Z02（股骨近端外侧加压锁定板-3(纯钛)）4孔右 | 块 | 917.27
金属锁定接骨板系统 | WGC12Z02（股骨近端外侧加压锁定板-3(纯钛)）14孔左 | 块 | 917.27
金属锁定接骨板系统 | WGC11Z01（锁骨锁定板(纯钛)）10孔左 | 块 | 841.31
金属锁定接骨板系统 | WGC12Z07（肱骨远端背外侧加压锁定板-2(纯钛)）3孔左 | 块 | 895.26
金属锁定接骨板系统 | WGC12Z07（肱骨远端背外侧加压锁定板-2(纯钛)）9孔右 | 块 | 895.26
金属锁定接骨板系统 | WGC12Z08（尺骨近端内侧锁定板(纯钛)）4孔 | 块 | 937.62
金属锁定接骨板系统 | WGC11Z01（锁骨锁定板(纯钛)）6孔左 | 块 | 841.31
金属锁定接骨板系统 | WGC12Z07（锁骨钩加压锁定板(纯钛)）8孔右 | 块 | 841.31
金属锁定接骨板系统 | WGC11Z01（锁骨加压锁定板-3(纯钛)）8孔左 | 块 | 841.31
金属锁定接骨板系统 | WGC12Z07（肱骨近端加压锁定板-3(纯钛)）9孔 | 块 | 895.26
金属锁定接骨板系统 | WGC12Z08（桡骨远端掌侧锁定板（头部8孔）(纯钛)）3孔左 | 块 | 892.31
金属锁定接骨板系统 | WGC12Z06（腓骨远端外侧加压锁定板-5(纯钛)）6孔右 | 块 | 841.31
金属锁定接骨板系统 | WGC12Z08（小l型加压锁定板（2.０）(纯钛)）5孔右 | 块 | 885.18
金属锁定接骨板系统 | WGC12Z08（尺骨鹰嘴钩锁定板－2（标准）(纯钛)）8孔 | 块 | 937.62
金属锁定接骨板系统 | WGC12Z08（尺骨鹰嘴钩锁定板－2（标准）(纯钛)）6孔 | 块 | 937.62
金属锁定接骨板系统 | WGC12Z08（尺骨鹰嘴钩锁定板－2（大号）(纯钛)）2孔 | 块 | 937.62
金属锁定接骨板系统 | WGC12Z08（尺骨近端背侧加压锁定板-3(纯钛)）5孔 | 块 | 937.62
金属锁定接骨板系统 | WGC12Z08（尺骨近端背侧加压锁定板-3(纯钛)）6孔 | 块 | 937.62
金属锁定接骨板系统 | WGC12Z08（微型加压锁定板-2(2.7)(纯钛)）8孔 | 块 | 877.15
金属锁定接骨板系统 | WGC12Z04（股骨干加压锁定板-2(纯钛)）10孔 | 块 | 917.27
金属锁定接骨板系统 | WGC12Z08（桡骨远端掌侧加压锁定板标准(纯钛)）4孔左 | 块 | 892.31
金属锁定接骨板系统 | WGC12Z08（微型加压锁定板-2(2.7)(纯钛)）3孔 | 块 | 877.15
金属锁定接骨板系统 | WGC12Z04（股骨干加压锁定板-2(纯钛)）7孔 | 块 | 917.27
金属锁定接骨板系统 | WGC12Z08（微型加压锁定板-2(2.7)(纯钛)）5孔 | 块 | 877.15
金属锁定接骨板系统 | WGC12Z08（桡骨远端掌侧加压锁定板标准(纯钛)）5孔左 | 块 | 892.31
金属锁定接骨板系统 | WGC12Z04（股骨干加压锁定板-2(纯钛)）12孔 | 块 | 917.27
金属锁定接骨板系统 | WGC12Z08（小斜l型加压锁定板（2.0）(纯钛)）5孔左 | 块 | 841.31
金属锁定接骨板系统 | WGC12Z02（LCP髋部锁定加压接骨板110°－1（3.5）(纯钛)）3孔 | 块 | 917.27
金属锁定接骨板系统 | WGC12Z08（小斜l型加压锁定板（2.0）(纯钛)）4孔左 | 块 | 841.31
金属锁定接骨板系统 | WGC12Z08（微型加压锁定板-2(2.7)(纯钛)）2孔 | 块 | 877.15
金属锁定接骨板系统 | WGC12Z08（桡骨远端掌侧加压锁定板标准(纯钛)）6孔右 | 块 | 892.31
金属锁定接骨板系统 | WGC12Z08（桡骨远端掌侧加压锁定板标准(纯钛)）3孔右 | 块 | 892.31
金属锁定接骨板系统 | WGC12Z06（腓骨远端外侧加压锁定板-5(纯钛)）3孔左 | 块 | 841.31
金属锁定接骨板系统 | WGC12Z08（微型加压锁定板-2(2.0)）4孔 | 块 | 885.18
金属锁定接骨板系统 | WGC12Z08（微型加压锁定板-2(2.0)）5孔 | 块 | 885.18
金属锁定接骨板系统 | WGC12Z08（小l型加压锁定板（2.０）(纯钛)）6孔左 | 块 | 885.18
金属锁定接骨板系统 | WGC12Z08（小l型加压锁定板（2.０）(纯钛)）5孔左 | 块 | 885.18
金属锁定接骨板系统 | WGC12Z02（LCP髋部锁定加压接骨板110°－1（3.5）(纯钛)）4孔 | 块 | 917.27
金属锁定接骨板系统 | WGC12Z02（LCP髋部锁定加压接骨板110°－1（3.5）(纯钛)）2孔 | 块 | 917.27
金属锁定接骨板系统 | WGC12Z08（小斜l型加压锁定板（2.0）(纯钛)）6孔右 | 块 | 841.31
金属锁定接骨板系统 | WGC12Z08（小斜l型加压锁定板（2.0）(纯钛)）3孔左 | 块 | 841.31
金属锁定接骨板系统 | WGC12Z08（小斜l型加压锁定板（2.0）(纯钛)）6孔左 | 块 | 841.31
金属锁定接骨板系统 | WGC12Z08（小斜l型加压锁定板（2.0）(纯钛)）7孔左 | 块 | 841.31
金属锁定接骨板系统 | WGC12Z08（微型加压锁定板-2(2.0)）7孔 | 块 | 885.18
金属锁定接骨板系统 | WGC12Z06（腓骨远端外侧加压锁定板-5(纯钛)）7孔左 | 块 | 841.31
金属锁定接骨板系统 | WGC12Z08（桡骨远端掌侧加压锁定板标准(纯钛)）7孔左 | 块 | 892.31
金属锁定接骨板系统 | WGC12Z08（桡骨远端掌侧加压锁定板标准(纯钛)）5孔右 | 块 | 892.31
金属锁定接骨板系统 | WGC12Z08（桡骨远端掌侧加压锁定板标准(纯钛)）4孔右 | 块 | 892.31
金属锁定接骨板系统 | WGC12Z04（股骨干加压锁定板-2(纯钛)）16孔 | 块 | 917.27
金属锁定接骨板系统 | WGC12Z08（小斜l型加压锁定板（2.0）(纯钛)）7孔右 | 块 | 841.31
金属锁定接骨板系统 | WGC12Z08（微型加压锁定板-2(2.0)）8孔 | 块 | 885.18
金属锁定接骨板系统 | WGC11Z02（加压锁定重建板（上肢）(纯钛)）6 孔 | 块 | 885.18
金属锁定接骨板系统 | WGC12Z08（小l型加压锁定板（2.０）(纯钛)）6孔右 | 块 | 885.18
金属锁定接骨板系统 | WGC12Z08（小l型加压锁定板（2.０）(纯钛)）4孔右 | 块 | 885.18
金属锁定接骨板系统 | WGC12Z08（尺骨近端背侧加压锁定板-3(纯钛)）7孔 | 块 | 937.62
金属锁定接骨板系统 | WGC12Z08（小斜l型加压锁定板（2.0）(纯钛)）8孔左 | 块 | 841.31
金属锁定接骨板系统 | WGC12Z08（小斜l型加压锁定板（2.0）(纯钛)）3孔右 | 块 | 841.31
金属锁定接骨板系统 | WGC12Z08（小斜l型加压锁定板（2.0）(纯钛)）8孔右 | 块 | 841.31
金属锁定接骨板系统 | WGC12Z08（尺骨鹰嘴钩锁定板－2（中号）(纯钛)）2孔 | 块 | 937.62
金属锁定接骨板系统 | WGC12Z08（尺骨鹰嘴钩锁定板－2（中号）(纯钛)）4孔 | 块 | 937.62
金属锁定接骨板系统 | WGC12Z08（桡骨远端掌侧加压锁定板标准(纯钛)）6孔左 | 块 | 892.31
金属锁定接骨板系统 | WGC12Z06（腓骨远端外侧加压锁定板-5(纯钛)）6孔左 | 块 | 841.31
金属锁定接骨板系统 | WGC12Z06（腓骨远端外侧加压锁定板-5(纯钛)）4孔左 | 块 | 841.31
金属锁定接骨板系统 | WGC12Z06（腓骨远端外侧加压锁定板-5(纯钛)）4孔右 | 块 | 841.31
金属锁定接骨板系统 | WGC12Z08（微型加压锁定板-2(2.0)）3孔 | 块 | 885.18
金属锁定接骨板系统 | WGC12Z08（尺骨近端背侧加压锁定板-3(纯钛)）3孔 | 块 | 937.62
金属锁定接骨板系统 | WGC12Z08（微型加压锁定板-2(2.7)(纯钛)）4孔 | 块 | 877.15
金属锁定接骨板系统 | WGC12Z04（股骨干加压锁定板-2(纯钛)）15孔 | 块 | 917.27
金属锁定接骨板系统 | WGC12Z04（股骨干加压锁定板-2(纯钛)）11孔 | 块 | 917.27
金属锁定接骨板系统 | WGC12Z03（胫骨远端外侧加压锁定板(纯钛)）15孔左 | 块 | 943
金属锁定接骨板系统 | WGC12Z03（胫骨远端外侧加压锁定板(纯钛)）17孔左 | 块 | 943
金属锁定接骨板系统 | WGC12Z03（胫骨远端外侧加压锁定板(纯钛)）17孔右 | 块 | 943
金属锁定接骨板系统 | WGC12Z03（胫骨远端外侧加压锁定板(纯钛)）15孔右 | 块 | 943
金属锁定接骨板系统 | WGC12Z05（斜T型锁定板-1(钛合金)）2孔右 | 块 | 885.18
金属锁定接骨板系统 | WGC12Z05（斜T型锁定板-1(钛合金)）3孔左 | 块 | 885.18
金属锁定接骨板系统 | WGC12Z05（斜T型锁定板-1(钛合金)）3孔右 | 块 | 885.18
金属锁定接骨板系统 | WGC12Z05（斜T型锁定板-1(钛合金)）2孔左 | 块 | 885.18
金属锁定接骨板系统 | WGC12Z05（斜T型锁定板-1(钛合金)）4孔右 | 块 | 885.18
金属锁定接骨板系统 | WGC11Z01(加压锁定接骨板-2(下肢)(钛合金))7孔 | 块 | 917.27
金属锁定接骨板系统 | WGC12Z07(肱骨近端加压锁定板-4(钛合金))2孔左 | 块 | 895.26
金属锁定接骨板系统 | WGC11Z01(加压锁定接骨板-2(下肢)(钛合金))14孔 | 块 | 917.27
金属锁定接骨板系统 | WGC11Z01(加压锁定接骨板-2(下肢)(钛合金))13孔 | 块 | 917.27
金属锁定接骨板系统 | WGC11Z01(加压锁定接骨板-2(下肢)(钛合金))12孔 | 块 | 917.27
金属锁定接骨板系统 | WGC11Z01(加压锁定接骨板-2(下肢)(钛合金))9孔 | 块 | 917.27
金属锁定接骨板系统 | WGC11Z01(加压锁定接骨板-2(下肢)(钛合金))11孔 | 块 | 917.27
金属锁定接骨板系统 | WGC11Z01(加压锁定接骨板-2(下肢)(钛合金))10孔 | 块 | 917.27
金属锁定接骨板系统 | WGC11Z01(加压锁定接骨板-2(下肢)(钛合金))8孔 | 块 | 917.27
金属锁定接骨板系统 | WGC12Z05（斜T型锁定板-1(钛合金)）4孔左 | 块 | 885.18
金属锁定接骨板系统 | WGC12Z05（斜T型锁定板-1(钛合金)）5孔右 | 块 | 885.18
金属锁定接骨板系统 | WGC12Z05（斜T型锁定板-1(钛合金)）5孔左 | 块 | 885.18
金属锁定接骨板系统 | WGC12Z05（斜T型锁定板-1(钛合金)）6孔左 | 块 | 885.18
金属锁定接骨板系统 | WGC12Z05（斜T型锁定板-1(钛合金)）6孔右 | 块 | 885.18
金属锁定接骨板系统 | WGC11Z02（锁定重建板3.5(纯钛)）2孔 | 块 | 949.88
金属锁定接骨板系统 | WGC12Z08（小l型加压锁定板（2.7）(纯钛)）4孔右 | 块 | 885.18
金属锁定接骨板系统 | WGC12Z08（小l型加压锁定板（2.7）(纯钛)）3孔右 | 块 | 885.18
金属锁定接骨板系统 | WGC12Z08（小l型加压锁定板（2.7）(纯钛)）3孔左 | 块 | 885.18
金属锁定接骨板系统 | WGC12Z08（小l型加压锁定板（2.7）(纯钛)）4孔左 | 块 | 885.18
金属锁定接骨板系统 | WGC12Z08（直型锁定板(纯钛)）2孔 | 块 | 841.31
金属锁定接骨板系统 | WGC11Z01(加压锁定接骨板-2(下肢)(钛合金))15孔 | 块 | 917.27
金属锁定接骨板系统 | WGC12Z07(肱骨近端加压锁定板-4(钛合金))2孔右 | 块 | 895.26
金属锁定接骨板系统 | WGC11Z01(加压锁定接骨板-1(下肢)(纯钛))7孔 | 块 | 885.18
金属锁定接骨板系统 | WGC12Z08(微型骨髁锁定板(1.5)(纯钛))2孔 | 块 | 885.18
金属锁定接骨板系统 | WGC11Z01(加压锁定接骨板-1(下肢)(纯钛))9孔 | 块 | 885.18
金属锁定接骨板系统 | WGC11Z01(加压锁定接骨板-1(下肢)(纯钛))8孔 | 块 | 885.18
金属锁定接骨板系统 | WGC11Z01(加压锁定接骨板-1(下肢)(纯钛))10孔 | 块 | 885.18
金属锁定接骨板系统 | WGC12Z08(微型加压锁定板-2(1.5)(纯钛))5孔 | 块 | 885.18
金属锁定接骨板系统 | WGC12Z08(微型加压锁定板-2(1.5)(纯钛))7孔 | 块 | 885.18
金属锁定接骨板系统 | WGC11Z01(加压锁定接骨板-1(下肢)(纯钛))14孔 | 块 | 885.18
金属锁定接骨板系统 | WGC12Z08(微型加压锁定板-2(1.5)(纯钛))6孔 | 块 | 885.18
金属锁定接骨板系统 | WGC12Z08(微型加压锁定板-2(1.5)(纯钛))4孔 | 块 | 885.18
金属锁定接骨板系统 | WGC11Z01(加压锁定接骨板-1(下肢)(纯钛))12孔 | 块 | 885.18
金属锁定接骨板系统 | WGC11Z01(加压锁定接骨板-1(下肢)(纯钛))15孔 | 块 | 885.18
金属锁定接骨板系统 | WGC11Z01(加压锁定接骨板-1(下肢)(纯钛))13孔 | 块 | 885.18
金属锁定接骨板系统 | WGC11Z01(加压锁定接骨板-1(下肢)(纯钛))11孔 | 块 | 885.18
金属锁定接骨板系统 | WGC11Z01 锁定接骨板-2（纯钛）10孔 | 块 | 885.18
金属锁定接骨板系统 | WGC11Z01 锁定接骨板-2（纯钛）9孔 | 块 | 885.18
金属锁定接骨板系统 | WGC11Z01 锁定接骨板-2（纯钛）8孔 | 块 | 885.18
金属锁定接骨板系统 | WGC11Z01 锁定接骨板-2（纯钛）7孔 | 块 | 885.18
金属锁定接骨板系统 | WGC11Z01 锁定接骨板-2（纯钛）6孔 | 块 | 885.18
金属锁定接骨板系统 | WGC11Z01 锁定接骨板-2（纯钛）11孔 | 块 | 885.18
金属锁定接骨板系统 | WGC11Z01 锁定接骨板-2（纯钛）12孔 | 块 | 885.18
金属锁定接骨板系统 | WGC12Z08（小t型加压锁定板（2.7）(纯钛)）5孔 | 块 | 949.88
金属锁定接骨板系统 | WGC12Z05（T型加压锁定板-3(纯钛)）4孔 | 块 | 885.18
金属锁定接骨板系统 | WGC12Z05（T型加压锁定板-3(纯钛)）5孔 | 块 | 885.18
金属锁定接骨板系统 | WGC12Z05（T型加压锁定板-3(纯钛)）6孔 | 块 | 885.18
金属锁定接骨板系统 | WGC12Z08（小t型加压锁定板（2.7）(纯钛)）3孔 | 块 | 949.88
金属锁定接骨板系统 | WGC12Z08（小t型加压锁定板（2.7）(纯钛)）4孔 | 块 | 949.88
金属锁定接骨板系统 | WGC11Z01（加压锁定接骨板-1（上肢）（纯钛）3孔 | 块 | 885.18
金属锁定接骨板系统 | WGC11Z01（加压锁定接骨板-1（上肢）（纯钛）7孔 | 块 | 885.18
金属锁定接骨板系统 | WGC11Z01（加压锁定接骨板-1（上肢）（纯钛）6孔 | 块 | 885.18
金属锁定接骨板系统 | WGC11Z01（加压锁定接骨板-1（上肢）（纯钛）5孔 | 块 | 885.18
金属锁定接骨板系统 | WGC11Z01（加压锁定接骨板-1（上肢）（纯钛）4孔 | 块 | 885.18
金属锁定接骨板系统 | WGC11Z01（加压锁定接骨板-1（上肢）（纯钛）8孔 | 块 | 885.18
金属锁定接骨板系统 | WGC11Z01（加压锁定接骨板-1（上肢）（纯钛）9孔 | 块 | 885.18
金属锁定接骨板系统 | WGC11Z01（加压锁定接骨板-1（上肢）（纯钛）11孔 | 块 | 885.18
金属锁定接骨板系统 | WGC11Z01（加压锁定接骨板-1（上肢）（纯钛）12孔 | 块 | 885.18
金属锁定接骨板系统 | WGC12Z05 斜T型锁定板-1(纯钛)7孔左 | 块 | 885.18
金属锁定接骨板系统 | WGC12Z05 斜T型锁定板-1(纯钛)8孔左 | 块 | 885.18
金属锁定接骨板系统 | WGC12Z05 斜T型锁定板-1(纯钛)9孔左 | 块 | 885.18
金属锁定接骨板系统 | WGC12Z05 斜T型锁定板-1(纯钛)5孔左 | 块 | 885.18
金属锁定接骨板系统 | WGC12Z05斜T型锁定板-1(纯钛)6孔左 | 块 | 885.18
金属锁定接骨板系统 | WGC12Z05 斜T型锁定板-1(纯钛)7孔右 | 块 | 885.18
金属锁定接骨板系统 | WGC11Z01（加压锁定接骨板-1（上肢）（纯钛）10孔 | 块 | 885.18
金属锁定接骨板系统 | WGC12Z05 斜T型锁定板-1(纯钛)9孔右 | 块 | 885.18
金属锁定接骨板系统 | WGC12Z05 斜T型锁定板-1(纯钛)5孔右 | 块 | 885.18
金属锁定接骨板系统 | WGC12Z05 斜T型锁定板-1(纯钛)6孔右 | 块 | 885.18
金属锁定接骨板系统 | WGC11Z01 锁定接骨板-2（纯钛）4孔 | 块 | 885.18
金属锁定接骨板系统 | WGC11Z01 锁定接骨板-2（纯钛）5孔 | 块 | 885.18
金属锁定接骨板系统 | WGC12Z05 斜T型锁定板-1(纯钛)8孔右 | 块 | 885.18
金属锁定接骨板系统 | WGC12Z08(小l型加压锁定板(2.7)(纯钛))14孔右 | 块 | 885.18
金属锁定接骨板系统 | WGC12Z08(小l型加压锁定板(2.7)(纯钛))9孔左 | 块 | 885.18
金属锁定接骨板系统 | WGC12Z08(小l型加压锁定板(2.7)(纯钛))12孔左 | 块 | 885.18
金属锁定接骨板系统 | WGC12Z08(小l型加压锁定板(2.7)(纯钛))10孔左 | 块 | 885.18
金属锁定接骨板系统 | WGC12Z08(小l型加压锁定板(2.7)(纯钛))6孔左 | 块 | 885.18
金属锁定接骨板系统 | WGC12Z08(小l型加压锁定板(2.7)(纯钛))14孔左 | 块 | 885.18
金属锁定接骨板系统 | WGC12Z08(小l型加压锁定板(2.7)(纯钛))6孔右 | 块 | 885.18
金属锁定接骨板系统 | WGC12Z08(小l型加压锁定板(2.7)(纯钛))10孔右 | 块 | 885.18
金属锁定接骨板系统 | WGC12Z02 LCP髋部锁定加压接骨板150°(5.0)(纯钛) 2孔 | 块 | 917.27
金属锁定接骨板系统 | WGC12Z02 LCP髋部锁定加压接骨板150°(5.0)(纯钛) 3孔 | 块 | 917.27
金属锁定接骨板系统 | WGC12Z02 LCP髋部锁定加压接骨板150°(2.7)(纯钛) 4孔 | 块 | 917.27
金属锁定接骨板系统 | WGC12Z02 LCP髋部锁定加压接骨板150°(5.0)(纯钛) 4孔 | 块 | 917.27
金属锁定接骨板系统 | WGC12Z02 LCP髋部锁定加压接骨板150°(3.5)(纯钛) 2孔 | 块 | 917.27
金属锁定接骨板系统 | WGC12Z02 LCP髋部锁定加压接骨板150°(3.5)(纯钛) 3孔 | 块 | 917.27
金属锁定接骨板系统 | WGC12Z02 LCP髋部锁定加压接骨板150°(3.5)(纯钛) 4孔 | 块 | 917.27
金属锁定接骨板系统 | WGC12Z02 LCP髋部锁定加压接骨板110°(3.5)(纯钛) 3孔 | 块 | 917.27
金属锁定接骨板系统 | WGC12Z02 LCP髋部锁定加压接骨板110°(3.5)(纯钛) 4孔 | 块 | 917.27
金属锁定接骨板系统 | WGC12Z02 LCP髋部锁定加压接骨板110°(5.0)(纯钛) 2孔 | 块 | 917.27
金属锁定接骨板系统 | WGC12Z02 LCP髋部锁定加压接骨板110°(5.0)(纯钛) 4孔 | 块 | 917.27
金属锁定接骨板系统 | WGC12Z02 LCP髋部锁定加压接骨板150°(2.7)(纯钛) 2孔 | 块 | 917.27
金属锁定接骨板系统 | WGC12Z08(小l型加压锁定板(2.7)(纯钛))8孔右 | 块 | 885.18
金属锁定接骨板系统 | WGC12Z08(小斜l型加压锁定板(2.7)(纯钛))9孔左 | 块 | 885.18
金属锁定接骨板系统 | WGC12Z02 LCP髋部锁定加压接骨板150°(2.7)(纯钛) 3孔 | 块 | 917.27
金属锁定接骨板系统 | WGC12Z02 LCP髋部锁定加压接骨板110°(5.0)(纯钛) 3孔 | 块 | 917.27
金属锁定接骨板系统 | WGC12Z02 LCP髋部锁定加压接骨板110°(2.7)(纯钛) 4孔 | 块 | 917.27
金属锁定接骨板系统 | WGC12Z02 LCP髋部锁定加压接骨板110°(2.7)(纯钛) 3孔 | 块 | 917.27
金属锁定接骨板系统 | WGC12Z02 LCP髋部锁定加压接骨板110°(2.7)(纯钛) 2孔 | 块 | 917.27
金属锁定接骨板系统 | WGC12Z08(小斜l型加压锁定板(2.7)(纯钛))12孔右 | 块 | 885.18
金属锁定接骨板系统 | WGC12Z08(小斜l型加压锁定板(2.7)(纯钛))10孔右 | 块 | 885.18
金属锁定接骨板系统 | WGC12Z08(小斜l型加压锁定板(2.7)(纯钛))14孔左 | 块 | 885.18
金属锁定接骨板系统 | WGC12Z02 LCP髋部锁定加压接骨板110°(3.5)(纯钛) 2孔 | 块 | 917.27
金属锁定接骨板系统 | WGC12Z08(小斜l型加压锁定板(2.7)(纯钛))8孔左 | 块 | 885.18
金属锁定接骨板系统 | WGC12Z08(小斜l型加压锁定板(2.7)(纯钛))14孔右 | 块 | 885.18
金属锁定接骨板系统 | WGC12Z08(小斜l型加压锁定板(2.7)(纯钛))6孔右 | 块 | 885.18
金属锁定接骨板系统 | WGC12Z08(小斜l型加压锁定板(2.7)(纯钛))5孔右 | 块 | 885.18
金属锁定接骨板系统 | WGC12Z08(小斜l型加压锁定板(2.7)(纯钛))10孔左 | 块 | 885.18
金属锁定接骨板系统 | WGC12Z08(小斜l型加压锁定板(2.7)(纯钛))9孔右 | 块 | 885.18
金属锁定接骨板系统 | WGC12Z08(小斜l型加压锁定板(2.7)(纯钛))12孔左 | 块 | 885.18
金属锁定接骨板系统 | WGC12Z08(小斜l型加压锁定板(2.7)(纯钛))8孔右 | 块 | 885.18
金属锁定接骨板系统 | WGC12Z08(小斜l型加压锁定板(2.7)(纯钛))5孔左 | 块 | 885.18
金属锁定接骨板系统 | WGC12Z08(小l型加压锁定板(2.7)(纯钛))8孔左 | 块 | 885.18
金属锁定接骨板系统 | WGC12Z08(小l型加压锁定板(2.7)(纯钛))7孔左 | 块 | 885.18
金属锁定接骨板系统 | WGC12Z08(小l型加压锁定板(2.7)(纯钛))12孔右 | 块 | 885.18
金属锁定接骨板系统 | WGC12Z08(小l型加压锁定板(2.7)(纯钛))5孔左 | 块 | 885.18
金属锁定接骨板系统 | WGC12Z08(小斜l型加压锁定板(2.7)(纯钛))7孔右 | 块 | 885.18
金属锁定接骨板系统 | WGC12Z08(小l型加压锁定板(2.7)(纯钛))5孔右 | 块 | 885.18
金属锁定接骨板系统 | WGC12Z08(小l型加压锁定板(2.7)(纯钛))9孔右 | 块 | 885.18
金属锁定接骨板系统 | WGC12Z08(小斜l型加压锁定板(2.7)(纯钛))7孔左 | 块 | 885.18
金属锁定接骨板系统 | WGC12Z08（小斜l型加压锁定板(2.7)(纯钛))6孔左 | 块 | 885.18
金属锁定接骨板系统 | WGC12Z08(小l型加压锁定板(2.7)(纯钛))7孔右 | 块 | 885.18
金属锁定接骨板系统 | WGC12Z03(胫骨远端前外侧加压锁定板（纯钛））17孔左 | 块 | 943
金属锁定接骨板系统 | WGC12Z03(胫骨远端前外侧加压锁定板（纯钛））17孔右 | 块 | 943
金属锁定接骨板系统 | WGC12Z03(胫骨近端加压锁定板（低弯度）（钛合金））2孔左 | 块 | 943
金属锁定接骨板系统 | WGC12Z03(胫骨近端加压锁定板（低弯度）（钛合金））2孔右 | 块 | 943
金属锁定接骨板系统 | WGC12Z03(胫骨近端加压锁定板（低弯度）（钛合金））17孔左 | 块 | 943
金属锁定接骨板系统 | WGC12Z03(胫骨近端加压锁定板（低弯度）（钛合金））15孔左 | 块 | 943
金属锁定接骨板系统 | WGC12Z03(胫骨近端加压锁定板（低弯度）（钛合金））14孔右 | 块 | 943
金属锁定接骨板系统 | WGC12Z03(胫骨近端加压锁定板（低弯度）（钛合金））17孔右 | 块 | 943
金属锁定接骨板系统 | WGC12Z03(胫骨近端加压锁定板（低弯度）（钛合金））14孔左 | 块 | 943
金属锁定接骨板系统 | WGC12Z03(胫骨近端加压锁定板（低弯度）（钛合金））15孔右 | 块 | 943
金属锁定接骨板系统 | WGC12Z03(胫骨近端加压锁定板（低弯度）（钛合金））12孔右 | 块 | 943
金属锁定接骨板系统 | WGC12Z03(胫骨近端加压锁定板（低弯度）（钛合金））10孔左 | 块 | 943
金属锁定接骨板系统 | WGC12Z03(胫骨近端加压锁定板（低弯度）（钛合金））5孔左 | 块 | 943
金属锁定接骨板系统 | WGC12Z03(胫骨近端加压锁定板（低弯度）（钛合金））6孔右 | 块 | 943
金属锁定接骨板系统 | WGC12Z03(胫骨近端加压锁定板（低弯度）（钛合金））9孔左 | 块 | 943
金属锁定接骨板系统 | WGC12Z03(胫骨近端加压锁定板（低弯度）（钛合金））16孔右 | 块 | 943
金属锁定接骨板系统 | WGC12Z03(胫骨近端加压锁定板（低弯度）（钛合金））16孔左 | 块 | 943
金属锁定接骨板系统 | WGC12Z03(胫骨近端加压锁定板（低弯度）（钛合金））13孔左 | 块 | 943
金属锁定接骨板系统 | WGC12Z03(胫骨近端加压锁定板（低弯度）（钛合金））11孔右 | 块 | 943
金属锁定接骨板系统 | WGC12Z03(胫骨近端加压锁定板（低弯度）（钛合金））11孔左 | 块 | 943
金属锁定接骨板系统 | WGC12Z03(胫骨近端加压锁定板（低弯度）（钛合金））10孔右 | 块 | 943
金属锁定接骨板系统 | WGC12Z03(胫骨近端加压锁定板（低弯度）（钛合金））9孔右 | 块 | 943
金属锁定接骨板系统 | WGC12Z03(胫骨近端加压锁定板（低弯度）（钛合金））8孔右 | 块 | 943
金属锁定接骨板系统 | WGC12Z03(胫骨近端加压锁定板（低弯度）（钛合金））13孔右 | 块 | 943
金属锁定接骨板系统 | WGC12Z03(胫骨近端加压锁定板（低弯度）（钛合金））7孔左 | 块 | 943
金属锁定接骨板系统 | WGC12Z03(胫骨近端加压锁定板（低弯度）（钛合金））8孔左 | 块 | 943
金属锁定接骨板系统 | WGC12Z03(胫骨近端加压锁定板（低弯度）（钛合金））6孔左 | 块 | 943
金属锁定接骨板系统 | WGC12Z03(胫骨近端加压锁定板（低弯度）（钛合金））7孔右 | 块 | 943
金属锁定接骨板系统 | WGC12Z03(胫骨近端加压锁定板（低弯度）（钛合金））4孔左 | 块 | 943
金属锁定接骨板系统 | WGC12Z03(胫骨近端加压锁定板（低弯度）（钛合金））5孔右 | 块 | 943
金属锁定接骨板系统 | WGC12Z03(胫骨近端加压锁定板（低弯度）（钛合金））4孔右 | 块 | 943
金属锁定接骨板系统 | WGC12Z03(胫骨近端加压锁定板（低弯度）（钛合金））3孔右 | 块 | 943
金属锁定接骨板系统 | WGC12Z03(胫骨近端加压锁定板（低弯度）（钛合金））12孔左 | 块 | 943
金属锁定接骨板系统 | WGC12Z03(胫骨近端加压锁定板（低弯度）（钛合金））3孔左 | 块 | 943
金属锁定接骨板系统_锁定接骨板 | SDB35 11孔右 板长110mm | 块 | 981.14
金属锁定接骨板系统_锁定接骨板 | SDB35 11孔左 板长110mm | 块 | 981.14
金属锁定接骨板系统_锁定接骨板 | SDB35 13孔右 板长127mm | 块 | 981.14
金属锁定接骨板系统_锁定接骨板 | SDB80 6孔右 板长88mm | 块 | 880.37
金属锁定接骨板系统_锁定接骨板 | SDB80 4孔左 板长68mm | 块 | 880.37
金属锁定接骨板系统_锁定接骨板 | SDB80 4孔右 板长68mm | 块 | 880.37
金属锁定接骨板系统_锁定接骨板 | SDB80 12孔左 板长148mm | 块 | 880.37
金属锁定接骨板系统_锁定接骨板 | SDB80 8孔左 板长108mm | 块 | 880.37
金属锁定接骨板系统_锁定接骨板 | SDB80 8孔右 板长108mm | 块 | 880.37
金属锁定接骨板系统_锁定接骨板 | SDB80 6孔左 板长88mm | 块 | 880.37
金属锁定接骨板系统_锁定接骨板 | SDB56 锁定肩锁钩-高14mm 10孔右 | 块 | 880.37
金属锁定接骨板系统_锁定接骨板 | SDB56 锁定肩锁钩-高14mm 10孔左 | 块 | 880.37
金属锁定接骨板系统_锁定接骨板 | SDB56 锁定肩锁钩-高14mm 9孔右 | 块 | 880.37
金属锁定接骨板系统_锁定接骨板 | SDB56 锁定肩锁钩-高14mm 8孔左 | 块 | 880.37
金属锁定接骨板系统_锁定接骨板 | SDB47 5孔右 | 块 | 936.82
金属锁定接骨板系统_锁定接骨板 | SDB47 5孔左 | 块 | 936.82
金属锁定接骨板系统_锁定接骨板 | SDB47 7孔右 | 块 | 936.82
金属锁定接骨板系统_锁定接骨板 | SDB47 4孔左 | 块 | 936.82
金属锁定接骨板系统_锁定接骨板 | SDB48 11孔左 | 块 | 936.82
金属锁定接骨板系统_锁定接骨板 | SDB48 11孔右 | 块 | 936.82
金属锁定接骨板系统_锁定接骨板 | SDB47 9孔左 | 块 | 936.82
金属锁定接骨板系统_锁定接骨板 | SDB47 9孔右 | 块 | 936.82
金属锁定接骨板系统_锁定接骨板 | SDB48 13孔右 | 块 | 936.82
金属锁定接骨板系统_锁定接骨板 | SDB56 锁定肩锁钩-高14mm 8孔右 | 块 | 880.37
金属锁定接骨板系统_锁定接骨板 | SDB56 锁定肩锁钩-高14mm 7孔左 | 块 | 880.37
金属锁定接骨板系统_锁定接骨板 | SDB56 锁定肩锁钩-高14mm 7孔右 | 块 | 880.37
金属锁定接骨板系统_锁定接骨板 | SDB56 锁定肩锁钩-高14mm 6孔左 | 块 | 880.37
金属锁定接骨板系统_锁定接骨板 | SDB56 锁定肩锁钩-高14mm 5孔右 | 块 | 880.37
金属锁定接骨板系统_锁定接骨板 | SDB56 锁定肩锁钩-高14mm 6孔右 | 块 | 880.37
金属锁定接骨板系统_锁定接骨板 | SDB/A-89 | 块 | 981.14
金属锁定接骨板系统_锁定接骨板 | SDB56 锁定肩锁钩-高17mm 10孔左 | 块 | 880.37
金属锁定接骨板系统_锁定接骨板 | SDB56 锁定肩锁钩-高17mm 10孔右 | 块 | 880.37
金属锁定接骨板系统_锁定接骨板 | SDB56 锁定肩锁钩-高14mm 9孔左 | 块 | 880.37
金属锁定接骨板系统_锁定接骨板 | SDB56 锁定肩锁钩-高17mm 5孔左 | 块 | 880.37
金属锁定接骨板系统_锁定接骨板 | SDB56 锁定肩锁钩-高17mm 6孔右 | 块 | 880.37
金属锁定接骨板系统_锁定接骨板 | SDB56 锁定肩锁钩-高17mm 5孔右 | 块 | 880.37
金属锁定接骨板系统_锁定接骨板 | SDB48 4孔右 | 块 | 936.82
金属锁定接骨板系统_锁定接骨板 | SDB48 3孔右 | 块 | 936.82
金属锁定接骨板系统_锁定接骨板 | SDB48 13孔左 | 块 | 936.82
金属锁定接骨板系统_锁定接骨板 | SDB48 3孔左 | 块 | 936.82
金属锁定接骨板系统_锁定接骨板 | SDB56 锁定肩锁钩-高17mm 7孔右 | 块 | 880.37
金属锁定接骨板系统_锁定接骨板 | SDB56 锁定肩锁钩-高17mm 6孔左 | 块 | 880.37
金属锁定接骨板系统_锁定接骨板 | SDB80 10孔左 | 块 | 880.37
金属锁定接骨板系统_锁定接骨板 | SDB80 10孔右 | 块 | 880.37
金属锁定接骨板系统_锁定接骨板 | SDB/U/A-51 5孔 | 块 | 936.82
金属锁定接骨板系统_锁定接骨板 | SDB56 锁定肩锁钩-高17mm 7孔左 | 块 | 880.37
金属锁定接骨板系统_锁定接骨板 | SDB48 7孔右 | 块 | 936.82
金属锁定接骨板系统_锁定接骨板 | SDB22 3孔 板长96mm | 块 | 936.82
金属锁定接骨板系统_锁定接骨板 | SDB22 16孔 板长252mm | 块 | 936.82
金属锁定接骨板系统_锁定接骨板 | SDB22 14孔 板长228mm | 块 | 936.82
金属锁定接骨板系统_锁定接骨板 | SDB22 12孔 板长204mm | 块 | 936.82
金属锁定接骨板系统_锁定接骨板 | SDB22 11孔 板长192mm | 块 | 936.82
金属锁定接骨板系统_锁定接骨板 | SDB48 4孔左 | 块 | 936.82
金属锁定接骨板系统_锁定接骨板 | SDB48 5孔右 | 块 | 936.82
金属锁定接骨板系统_锁定接骨板 | SDB48 5孔左 | 块 | 936.82
金属锁定接骨板系统_锁定接骨板 | SDB22 4孔 板长108mm | 块 | 936.82
金属锁定接骨板系统_锁定接骨板 | SDB48 7孔左 | 块 | 936.82
金属锁定接骨板系统_锁定接骨板 | SDB48 9孔右 | 块 | 936.82
金属锁定接骨板系统_锁定接骨板 | SDB48 9孔左 | 块 | 936.82
金属锁定接骨板系统_锁定接骨板 | SDB22 10孔 板长180mm | 块 | 936.82
金属锁定接骨板系统_锁定接骨板 | SDB56 锁定肩锁钩-高17mm 8孔左 | 块 | 880.37
金属锁定接骨板系统_锁定接骨板 | SDB56 锁定肩锁钩-高17mm 9孔右 | 块 | 880.37
金属锁定接骨板系统_锁定接骨板 | SDB56 锁定肩锁钩-高17mm 9孔左 | 块 | 880.37
金属锁定接骨板系统_锁定接骨板 | SDB/A-45 5孔右 | 块 | 936.82
金属锁定接骨板系统_锁定接骨板 | SDB/A-94 10孔 右 | 块 | 880.37
金属锁定接骨板系统_锁定接骨板 | SDB/A-44 9孔 右 | 块 | 880.37
金属锁定接骨板系统_锁定接骨板 | SDB/A-44 9孔 左 | 块 | 880.37
金属锁定接骨板系统_锁定接骨板 | SDB/A-85 9孔右 | 块 | 880.37
金属锁定接骨板系统_锁定接骨板 | SDB/A-85 9孔左 | 块 | 880.37
金属锁定接骨板系统_锁定接骨板 | SDB/A-45 5孔左 | 块 | 936.82
金属锁定接骨板系统_锁定接骨板 | SDB17 7孔 板长97mm | 块 | 981.14
金属锁定接骨板系统_锁定接骨板 | SDB80 5孔右 | 块 | 880.37
金属锁定接骨板系统_锁定接骨板 | SDB80 10孔左 板长128mm | 块 | 880.37
金属锁定接骨板系统_锁定接骨板 | SDB80 10孔右 板长128mm | 块 | 880.37
金属锁定接骨板系统_锁定接骨板 | SDB80 8孔右 | 块 | 880.37
金属锁定接骨板系统_锁定接骨板 | SDB80 7孔左 | 块 | 880.37
金属锁定接骨板系统_锁定接骨板 | SDB/A-94 10孔 左 | 块 | 880.37
金属锁定接骨板系统_锁定接骨板 | SDB/A-99 4孔 右 | 块 | 880.37
金属锁定接骨板系统_锁定接骨板 | SDB/A-99 4孔 左 | 块 | 880.37
金属锁定接骨板系统_锁定接骨板 | SDB47 11孔右 | 块 | 936.82
金属锁定接骨板系统_锁定接骨板 | SDB80 12孔右 板长148mm | 块 | 880.37
金属锁定接骨板系统_锁定接骨板 | SDB80 5孔左 | 块 | 880.37
金属锁定接骨板系统_锁定接骨板 | SDB80 6孔右 | 块 | 880.37
金属锁定接骨板系统_锁定接骨板 | SDB80 6孔左 | 块 | 880.37
金属锁定接骨板系统_锁定接骨板 | SDB80 7孔右 | 块 | 880.37
金属锁定接骨板系统_锁定接骨板 | SDB22 6孔 板长132mm | 块 | 936.82
金属锁定接骨板系统_锁定接骨板 | SDB17 10孔 板长161mm | 块 | 936.82
金属锁定接骨板系统_锁定接骨板 | SDB56 锁定肩锁钩-高14mm 5孔左 | 块 | 880.37
金属锁定接骨板系统_锁定接骨板 | SDB17 6孔 板长85mm | 块 | 981.14
金属锁定接骨板系统_锁定接骨板 | SDB17 5孔 板长69mm | 块 | 981.14
金属锁定接骨板系统_锁定接骨板 | SDB22 7孔 板长144mm | 块 | 936.82
金属锁定接骨板系统_锁定接骨板 | SDB22 8孔 板长156mm | 块 | 936.82
金属锁定接骨板系统_锁定接骨板 | SDB80 8孔左 | 块 | 880.37
金属锁定接骨板系统_锁定接骨板 | SDB47 13孔右 | 块 | 936.82
金属锁定接骨板系统_锁定接骨板 | SDB47 11孔左 | 块 | 936.82
金属锁定接骨板系统_锁定接骨板 | SDB47 13孔左 | 块 | 936.82
金属锁定接骨板系统_锁定接骨板 | SDB47 15孔右 | 块 | 936.82
金属锁定接骨板系统_锁定接骨板 | SDB47 15孔左 | 块 | 936.82
金属锁定接骨板系统_锁定接骨板 | SDB47 3孔右 | 块 | 936.82
金属锁定接骨板系统_锁定接骨板 | SDB47 3孔左 | 块 | 936.82
金属锁定接骨板系统_锁定接骨板 | SDB47 4孔右 | 块 | 936.82
金属锁定接骨板系统_锁定接骨板 | SDB47 7孔左 | 块 | 936.82
金属锁定接骨板系统_锁定接骨板 | SDB17 9孔 板长121mm | 块 | 981.14
金属锁定接骨板系统_锁定接骨板 | SDB22 5孔 板长120mm | 块 | 936.82
金属锁定接骨板系统_锁定接骨板 | SDB17 8孔 板长109mm | 块 | 981.14
金属锁定接骨板系统_锁定接骨板 | SDB56 锁定肩锁钩-高17mm 8孔右 | 块 | 880.37
金属锁定接骨板系统_锁定接骨板 | SDB17 10孔 板长133mm | 块 | 981.14
金属锁定接骨板系统_锁定接骨板 | SDB13 7孔 板长70mm | 块 | 933.74
金属锁定接骨板系统_锁定接骨板 | SDB17 12孔 板长157mm | 块 | 981.14
金属锁定接骨板系统_锁定接骨板 | SDB35 13孔左 板长127mm | 块 | 981.14
金属锁定接骨板系统_锁定接骨板 | SDB35 4孔左 板长54mm | 块 | 981.14
金属锁定接骨板系统_锁定接骨板 | SDB35 5孔左 板长62mm | 块 | 981.14
金属锁定接骨板系统_锁定接骨板 | SDB35 5孔右 板长62mm | 块 | 981.14
金属锁定接骨板系统_锁定接骨板 | SDB35 3孔右 板长42mm | 块 | 981.14
金属锁定接骨板系统_锁定接骨板 | SDB35 3孔左 板长42mm | 块 | 981.14
金属锁定接骨板系统_锁定接骨板 | SDB35 4孔右 板长54mm | 块 | 981.14
金属锁定接骨板系统_锁定接骨板 | SDB13 12孔 板长120mm | 块 | 933.74
金属锁定接骨板系统_锁定接骨板 | SDB35 6孔右 板长70mm | 块 | 981.14
金属锁定接骨板系统_锁定接骨板 | SDB35 6孔左 板长70mm | 块 | 981.14
金属锁定接骨板系统_锁定接骨板 | SDB35 7孔右 板长78mm | 块 | 981.14
金属锁定接骨板系统_锁定接骨板 | SDB35 7孔左 板长78mm | 块 | 981.14
金属锁定接骨板系统_锁定接骨板 | SDB35 9孔右 板长94mm | 块 | 981.14
金属锁定接骨板系统_锁定接骨板 | SDB35 9孔左 板长94mm | 块 | 981.14
金属锁定接骨板系统_锁定接骨板 | SDB13 10孔 板长100mm | 块 | 933.74
金属锁定接骨板系统_锁定接骨板 | SDB13 4孔 板长40mm | 块 | 933.74
金属锁定接骨板系统_锁定接骨板 | SDB13 5孔 板长50mm | 块 | 933.74
金属锁定接骨板系统_锁定接骨板 | SDB13 6孔 板长60mm | 块 | 933.74
金属锁定接骨板系统_锁定接骨板 | SDB13 8孔 板长80mm | 块 | 933.74
金属锁定接骨板系统_锁定接骨板 | SDB80 15孔右 | 块 | 880.37
金属锁定接骨板系统_锁定接骨板 | SDB59 12孔 | 块 | 993.98
金属锁定接骨板系统_锁定接骨板 | SDB59 14孔 | 块 | 993.98
金属锁定接骨板系统_锁定接骨板 | SDB59 6孔 | 块 | 993.98
金属锁定接骨板系统_锁定接骨板 | SDB59 8孔 | 块 | 993.98
金属锁定接骨板系统_锁定接骨板 | SDB30 3孔右 板长40mm | 块 | 933.74
金属锁定接骨板系统_锁定接骨板 | SDB30 3孔左 板长40mm | 块 | 933.74
金属锁定接骨板系统_锁定接骨板 | SDB30 4孔右 板长48mm | 块 | 933.74
金属锁定接骨板系统_锁定接骨板 | SDB30 4孔左 板长48mm | 块 | 933.74
金属锁定接骨板系统_锁定接骨板 | SDB30 5孔右 板长56mm | 块 | 933.74
金属锁定接骨板系统_锁定接骨板 | SDB30 5孔左 板长56mm | 块 | 933.74
金属锁定接骨板系统_锁定接骨板 | SDB17 12孔 板长189mm | 块 | 936.82
金属锁定接骨板系统_锁定接骨板 | SDB17 6孔 板长105mm | 块 | 936.82
金属锁定接骨板系统_锁定接骨板 | SDB17 7孔 板长119mm | 块 | 936.82
金属锁定接骨板系统_锁定接骨板 | SDB17 8孔 板长133mm | 块 | 936.82
金属锁定接骨板系统_锁定接骨板 | SDB35 11孔右 板长110mm小号 | 块 | 981.14
金属锁定接骨板系统_锁定接骨板 | SDB22 9孔 板长168mm | 块 | 936.82
金属锁定接骨板系统_锁定接骨板 | SDB35 11孔左 板长110mm小号 | 块 | 981.14
金属锁定接骨板系统_锁定接骨板 | SDB35 13孔右 板长127mm小号 | 块 | 981.14
金属锁定接骨板系统_锁定接骨板 | SDB35 13孔左 板长127mm小号 | 块 | 981.14
金属锁定接骨板系统_锁定接骨板 | SDB35 5孔右 板长62mm小号 | 块 | 981.14
金属锁定接骨板系统_锁定接骨板 | SDB35 4孔左 板长54mm小号 | 块 | 981.14
金属锁定接骨板系统_锁定接骨板 | SDB80 12孔右 | 块 | 880.37
金属锁定接骨板系统_锁定接骨板 | SDB80 12孔左 | 块 | 880.37
金属锁定接骨板系统_锁定接骨板 | SDB59 10孔 | 块 | 993.98
金属锁定接骨板系统_锁定接骨板 | SDB80 4孔右 | 块 | 880.37
金属锁定接骨板系统_锁定接骨板 | SDB80 15孔左 | 块 | 880.37
金属锁定接骨板系统_锁定接骨板 | SDB80 4孔左 | 块 | 880.37
金属锁定接骨板系统_锁定接骨板 | SDB17 9孔 板长147mm | 块 | 936.82
金属锁定接骨板系统_锁定接骨板 | SDB35 4孔右 板长54mm小号 | 块 | 981.14
金属锁定接骨板系统_锁定接骨板 | SDB35 9孔右 板长94mm小号 | 块 | 981.14
金属锁定接骨板系统_锁定接骨板 | SDB35 7孔左 板长78mm小号 | 块 | 981.14
金属锁定接骨板系统_锁定接骨板 | SDB35 7孔右 板长78mm小号 | 块 | 981.14
金属锁定接骨板系统_锁定接骨板 | SDB35 5孔左 板长62mm小号 | 块 | 981.14
金属锁定接骨板系统_锁定接骨板 | SDB35 9孔左 板长94mm小号 | 块 | 981.14
金属锁定接骨板系统_锁定接骨板 | SDB57 12孔右 | 块 | 880.37
金属锁定接骨板系统_锁定接骨板 | SDB57 9孔右 | 块 | 880.37
金属锁定接骨板系统_锁定接骨板 | SDB58 3孔右 | 块 | 880.37
金属锁定接骨板系统_锁定接骨板 | SDB52 3孔右 | 块 | 981.14
金属锁定接骨板系统_锁定接骨板 | SDB57 12孔左 | 块 | 880.37
金属锁定接骨板系统_锁定接骨板 | SDB58 5孔右 | 块 | 880.37
金属锁定接骨板系统_锁定接骨板 | SDB58 4孔右 | 块 | 880.37
金属锁定接骨板系统_锁定接骨板 | SDB58 10孔左 | 块 | 880.37
金属锁定接骨板系统_锁定接骨板 | SDB57 10孔右 | 块 | 880.37
金属锁定接骨板系统_锁定接骨板 | SDB53 8孔左 | 块 | 981.14
金属锁定接骨板系统_锁定接骨板 | sdb27 6孔 板长43mm | 块 | 933.74
金属锁定接骨板系统_锁定接骨板 | SDB53 8孔右 | 块 | 981.14
金属锁定接骨板系统_锁定接骨板 | SDB52 7孔左 | 块 | 981.14
金属锁定接骨板系统_锁定接骨板 | SDB52 5孔右 | 块 | 981.14
金属锁定接骨板系统_锁定接骨板 | SDB52 4孔右 | 块 | 981.14
金属锁定接骨板系统_锁定接骨板 | SDB57 8孔右 | 块 | 880.37
金属锁定接骨板系统_锁定接骨板 | SDB57 8孔左 | 块 | 880.37
金属锁定接骨板系统_锁定接骨板 | SDB58 3孔左 | 块 | 880.37
金属锁定接骨板系统_锁定接骨板 | sdb27 9孔 板长76mm | 块 | 933.74
金属锁定接骨板系统_锁定接骨板 | SDB53 6孔左 | 块 | 981.14
金属锁定接骨板系统_锁定接骨板 | SDB58 6孔右 | 块 | 880.37
金属锁定接骨板系统_锁定接骨板 | SDB58 7孔左 | 块 | 880.37
金属锁定接骨板系统_锁定接骨板 | SDB53 5孔左 | 块 | 981.14
金属锁定接骨板系统_锁定接骨板 | SDB52 7孔右 | 块 | 981.14
金属锁定接骨板系统_锁定接骨板 | SDB52 8孔右 | 块 | 981.14
金属锁定接骨板系统_锁定接骨板 | SDB52 8孔左 | 块 | 981.14
金属锁定接骨板系统_锁定接骨板 | SDB53 3孔左 | 块 | 981.14
金属锁定接骨板系统_锁定接骨板 | SDB53 5孔右 | 块 | 981.14
金属锁定接骨板系统_锁定接骨板 | sdb27 8孔 板长65mm | 块 | 933.74
金属锁定接骨板系统_锁定接骨板 | SDB57 10孔左 | 块 | 880.37
金属锁定接骨板系统_锁定接骨板 | SDB57 6孔 | 块 | 880.37
金属锁定接骨板系统_锁定接骨板 | SDB57 7孔右 | 块 | 880.37
金属锁定接骨板系统_锁定接骨板 | SDB58 10孔右 | 块 | 880.37
金属锁定接骨板系统_锁定接骨板 | SDB58 5孔左 | 块 | 880.37
金属锁定接骨板系统_锁定接骨板 | SDB58 6孔左 | 块 | 880.37
金属锁定接骨板系统_锁定接骨板 | SDB58 7孔右 | 块 | 880.37
金属锁定接骨板系统_锁定接骨板 | SDB53 7孔左 | 块 | 981.14
金属锁定接骨板系统_锁定接骨板 | sdb27 7孔 板长54mm | 块 | 933.74
金属锁定接骨板系统_锁定接骨板 | SDB53 7孔右 | 块 | 981.14
金属锁定接骨板系统_锁定接骨板 | SDB53 4孔左 | 块 | 981.14
金属锁定接骨板系统_锁定接骨板 | SDB52 6孔右 | 块 | 981.14
金属锁定接骨板系统_锁定接骨板 | SDB57 7孔左 | 块 | 880.37
金属锁定接骨板系统_锁定接骨板 | SDB52 3孔左 | 块 | 981.14
金属锁定接骨板系统_锁定接骨板 | SDB58 8孔左 | 块 | 880.37
金属锁定接骨板系统_锁定接骨板 | SDB57 9孔左 | 块 | 880.37
金属锁定接骨板系统_锁定接骨板 | SDB52 4孔左 | 块 | 981.14
金属锁定接骨板系统_锁定接骨板 | SDB58 4孔左 | 块 | 880.37
金属锁定接骨板系统_锁定接骨板 | SDB58 8孔右 | 块 | 880.37
金属锁定接骨板系统_锁定接骨板 | SDB52 5孔左 | 块 | 981.14
金属锁定接骨板系统_锁定接骨板 | SDB53 6孔右 | 块 | 981.14
金属锁定接骨板系统_锁定接骨板 | SDB53 3孔右 | 块 | 981.14
金属锁定接骨板系统_锁定接骨板 | SDB53 4孔右 | 块 | 981.14
金属锁定接骨板系统_锁定接骨板 | SDB52 6孔左 | 块 | 981.14
金属锁定接骨板系统_锁定接骨板 | SDB95 8孔 板厚1.5mm | 块 | 917.87
金属锁定接骨板系统_锁定接骨板 | SDB97 4孔 板长30mm 板厚1.5mm | 块 | 917.87
金属锁定接骨板系统_锁定接骨板 | SDB32 5孔左 板厚1.2mm | 块 | 917.87
金属锁定接骨板系统_锁定接骨板 | SDB32 8孔左 板厚1.2mm | 块 | 917.87
金属锁定接骨板系统_锁定接骨板 | SDB32 9孔左 板厚1.5mm | 块 | 917.87
金属锁定接骨板系统_锁定接骨板 | SDB36 8孔 板厚1.2mm | 块 | 917.87
金属锁定接骨板系统_锁定接骨板 | SDB36 9孔 板厚1.2mm | 块 | 917.87
金属锁定接骨板系统_锁定接骨板 | SDB36 9孔 板厚1.5mm | 块 | 917.87
金属锁定接骨板系统_锁定接骨板 | SDB13 7孔 板厚1.5mm | 块 | 917.87
金属锁定接骨板系统_锁定接骨板 | SDB13 8孔 板厚1.5mm | 块 | 917.87
金属锁定接骨板系统_锁定接骨板 | SDB16 8孔 板长195mm | 块 | 959.85
金属锁定接骨板系统_锁定接骨板 | SDB60 16孔左 | 块 | 959.85
金属锁定接骨板系统_锁定接骨板 | SDB60 7孔右 板长206mm | 块 | 959.85
金属锁定接骨板系统_锁定接骨板 | SDB60 9孔右 板长246mm | 块 | 959.85
金属锁定接骨板系统_锁定接骨板 | SDB64 5孔左 板长148mm | 块 | 959.85
金属锁定接骨板系统_锁定接骨板 | SDB73 8孔左 板长113mm | 块 | 987.25
金属锁定接骨板系统_锁定接骨板 | SDB74 11孔左 板长172mm | 块 | 987.25
金属锁定接骨板系统_锁定接骨板 | SDB74 13孔左 板长200mm | 块 | 987.25
金属锁定接骨板系统_锁定接骨板 | SDB78 9孔左 | 块 | 987.25
金属锁定接骨板系统_锁定接骨板 | SDB76 12孔右 板长195mm | 块 | 987.25
金属锁定接骨板系统_锁定接骨板 | SDB76 5孔左 板长104mm | 块 | 987.25
金属锁定接骨板系统_锁定接骨板 | SDB13 12孔 板长154mm | 块 | 926.27
金属锁定接骨板系统_锁定接骨板 | sdb68-15孔左 板长289mm | 块 | 987.25
金属锁定接骨板系统_锁定接骨板 | sdb68-8孔右 板长177mm | 块 | 987.25
金属锁定接骨板系统_锁定接骨板 | SDB13 4孔 板厚1.2mm | 块 | 917.87
金属锁定接骨板系统_锁定接骨板 | SDB13 14孔 板厚1.2mm | 块 | 917.87
金属锁定接骨板系统_锁定接骨板 | SDB36 8孔 板厚1.5mm | 块 | 917.87
金属锁定接骨板系统_锁定接骨板 | SDB28 5孔 板厚1.5mm | 块 | 917.87
金属锁定接骨板系统_锁定接骨板 | SDB28 5孔 板厚1.2mm | 块 | 917.87
金属锁定接骨板系统_锁定接骨板 | SDB32 6孔左 板厚1.5mm | 块 | 917.87
金属锁定接骨板系统_锁定接骨板 | SDB32 6孔右 板厚1.5mm | 块 | 917.87
金属锁定接骨板系统_锁定接骨板 | SDB32 10孔左 板厚1.2mm | 块 | 917.87
金属锁定接骨板系统_锁定接骨板 | SDB17 8孔 板厚4.2 板长159mm | 块 | 987.25
金属锁定接骨板系统_锁定接骨板 | SDB101 12孔右大 | 块 | 905.03
金属锁定接骨板系统_锁定接骨板 | sdb68-16孔左 板长305mm | 块 | 987.25
金属锁定接骨板系统_锁定接骨板 | SDB/A-91 16孔右 | 块 | 959.85
金属锁定接骨板系统_锁定接骨板 | SDB/A-91 14孔右 | 块 | 959.85
金属锁定接骨板系统_锁定接骨板 | SDB36 10孔 板厚1.5mm | 块 | 917.87
金属锁定接骨板系统_锁定接骨板 | SDB13 8孔 板长102mm | 块 | 926.27
金属锁定接骨板系统_锁定接骨板 | SDB13 16孔 板长206mm | 块 | 926.27
金属锁定接骨板系统_锁定接骨板 | SDB71 8孔左 板长117mm | 块 | 987.25
金属锁定接骨板系统_锁定接骨板 | SDB60 11孔右 板长285mm | 块 | 959.85
金属锁定接骨板系统_锁定接骨板 | SDB16 12孔 板长275mm | 块 | 959.85
金属锁定接骨板系统_锁定接骨板 | SDB13 7孔 板厚1.2mm | 块 | 917.87
金属锁定接骨板系统_锁定接骨板 | SDB103 11孔左 | 块 | 905.03
金属锁定接骨板系统_锁定接骨板 | SDB101 12孔右中 | 块 | 905.03
金属锁定接骨板系统_锁定接骨板 | SDB/A-75 4孔 小 | 块 | 987.25
金属锁定接骨板系统_锁定接骨板 | SDB13 14孔 板长180mm | 块 | 926.27
金属锁定接骨板系统_锁定接骨板 | SDB64 8孔右 板长208mm | 块 | 959.85
金属锁定接骨板系统_锁定接骨板 | SDB78 6孔 | 块 | 987.25
金属锁定接骨板系统_锁定接骨板 | SDB74 5孔左 板长87mm | 块 | 987.25
金属锁定接骨板系统_锁定接骨板 | sdb68-9孔左 板长193mm | 块 | 987.25
金属锁定接骨板系统_锁定接骨板 | sdb68-6孔左 板长145mm | 块 | 987.25
金属锁定接骨板系统_锁定接骨板 | sdb68-11孔左 板长225mm | 块 | 987.25
金属锁定接骨板系统_锁定接骨板 | sdb68-10孔左 板长209mm | 块 | 987.25
金属锁定接骨板系统_锁定接骨板 | SDB76 12孔左 板长195mm | 块 | 987.25
金属锁定接骨板系统_锁定接骨板 | SDB76 11孔左 板长182mm | 块 | 987.25
金属锁定接骨板系统_锁定接骨板 | SDB78 7孔左 | 块 | 987.25
金属锁定接骨板系统_锁定接骨板 | SDB74 9孔右 板长144mm | 块 | 987.25
金属锁定接骨板系统_锁定接骨板 | SDB60 16孔右 | 块 | 959.85
金属锁定接骨板系统_锁定接骨板 | SDB74 15孔左 板长228mm | 块 | 987.25
金属锁定接骨板系统_锁定接骨板 | SDB74 7孔左 板长116mm | 块 | 987.25
金属锁定接骨板系统_锁定接骨板 | SDB74 5孔右 板长87mm | 块 | 987.25
金属锁定接骨板系统_锁定接骨板 | SDB78 8孔 | 块 | 987.25
金属锁定接骨板系统_锁定接骨板 | SDB76 7孔左 板长130mm | 块 | 987.25
金属锁定接骨板系统_锁定接骨板 | SDB17 18孔 板厚4.2 板长319mm | 块 | 987.25
金属锁定接骨板系统_锁定接骨板 | sdb68-15孔右 板长289mm | 块 | 987.25
金属锁定接骨板系统_锁定接骨板 | sdb68-16孔右 板长305mm | 块 | 987.25
金属锁定接骨板系统_锁定接骨板 | sdb68-7孔右 板长161mm | 块 | 987.25
金属锁定接骨板系统_锁定接骨板 | SDB71 8孔右 板长117mm | 块 | 987.25
金属锁定接骨板系统_锁定接骨板 | SDB04 7孔 板长92mm | 块 | 926.27
金属锁定接骨板系统_锁定接骨板 | SDB97 4孔 板长24mm 板厚1.5mm | 块 | 917.87
金属锁定接骨板系统_锁定接骨板 | SDB28 7孔 板厚1.5mm | 块 | 917.87
金属锁定接骨板系统_锁定接骨板 | SDB36 6孔 板厚1.2mm | 块 | 917.87
金属锁定接骨板系统_锁定接骨板 | SDB60 11孔左 板长285mm | 块 | 959.85
金属锁定接骨板系统_锁定接骨板 | SDB60 13孔左 板长325mm | 块 | 959.85
金属锁定接骨板系统_锁定接骨板 | SDB60 5孔右 板长166mm | 块 | 959.85
金属锁定接骨板系统_锁定接骨板 | SDB60 7孔左 板长206mm | 块 | 959.85
金属锁定接骨板系统_锁定接骨板 | SDB60 9孔左 板长246mm | 块 | 959.85
金属锁定接骨板系统_锁定接骨板 | SDB64 15孔左 板长348mm | 块 | 959.85
金属锁定接骨板系统_锁定接骨板 | SDB64 3孔右 | 块 | 959.85
金属锁定接骨板系统_锁定接骨板 | SDB74 13孔右 板长200mm | 块 | 987.25
金属锁定接骨板系统_锁定接骨板 | SDB73 6孔右 板长87mm | 块 | 987.25
金属锁定接骨板系统_锁定接骨板 | SDB13 5孔 板长63mm | 块 | 926.27
金属锁定接骨板系统_锁定接骨板 | SDB64 5孔右 板长148mm | 块 | 959.85
金属锁定接骨板系统_锁定接骨板 | SDB64 10孔右 板长248mm | 块 | 959.85
金属锁定接骨板系统_锁定接骨板 | SDB16 6孔 板长155mm | 块 | 959.85
金属锁定接骨板系统_锁定接骨板 | SDB13 6孔 板厚1.5mm | 块 | 917.87
金属锁定接骨板系统_锁定接骨板 | SDB13 9孔 板厚1.2mm | 块 | 917.87
金属锁定接骨板系统_锁定接骨板 | SDB36 7孔 板厚1.5mm | 块 | 917.87
金属锁定接骨板系统_锁定接骨板 | SDB32 8孔左 板厚1.5mm | 块 | 917.87
金属锁定接骨板系统_锁定接骨板 | SDB32 7孔左 板厚1.5mm | 块 | 917.87
金属锁定接骨板系统_锁定接骨板 | SDB32 5孔右 板厚1.5mm | 块 | 917.87
金属锁定接骨板系统_锁定接骨板 | SDB97 4孔 板长18mm 板厚1.5mm | 块 | 917.87
金属锁定接骨板系统_锁定接骨板 | SDB95 5孔 板厚1.5mm | 块 | 917.87
金属锁定接骨板系统_锁定接骨板 | SDB/A-91 16孔左 | 块 | 959.85
金属锁定接骨板系统_锁定接骨板 | SDB73 8孔右 板长113mm | 块 | 987.25
金属锁定接骨板系统_锁定接骨板 | SDB73 4孔右 板长61mm | 块 | 987.25
金属锁定接骨板系统_锁定接骨板 | SDB04 8孔 板长104mm | 块 | 926.27
金属锁定接骨板系统_锁定接骨板 | SDB64 15孔右 板长348mm | 块 | 959.85
金属锁定接骨板系统_锁定接骨板 | SDB74 9孔左 板长144mm | 块 | 987.25
金属锁定接骨板系统_锁定接骨板 | SDB74 7孔右 板长116mm | 块 | 987.25
金属锁定接骨板系统_锁定接骨板 | SDB32 5孔左 板厚1.5mm | 块 | 917.87
金属锁定接骨板系统_锁定接骨板 | SDB16 16孔 板长355mm | 块 | 959.85
金属锁定接骨板系统_锁定接骨板 | SDB105 10孔左 | 块 | 905.03
金属锁定接骨板系统_锁定接骨板 | SDB/A-09 12孔 | 块 | 959.85
金属锁定接骨板系统_锁定接骨板 | SDB/A-09 10孔 | 块 | 959.85
金属锁定接骨板系统_锁定接骨板 | SDB13 8孔 板厚1.2mm | 块 | 917.87
金属锁定接骨板系统_锁定接骨板 | SDB/A-91 14孔左 | 块 | 959.85
金属锁定接骨板系统_锁定接骨板 | SDB78 15孔左 | 块 | 987.25
金属锁定接骨板系统_锁定接骨板 | SDB64 6孔左 板长168mm | 块 | 959.85
金属锁定接骨板系统_锁定接骨板 | SDB32 9孔右 板厚1.5mm | 块 | 917.87
金属锁定接骨板系统_锁定接骨板 | SDB13 7孔 板长89mm | 块 | 926.27
金属锁定接骨板系统_锁定接骨板 | SDB76 10孔右 板长169mm | 块 | 987.25
金属锁定接骨板系统_锁定接骨板 | sdb68-9孔右 板长193mm | 块 | 987.25
金属锁定接骨板系统_锁定接骨板 | SDB76 11孔右 板长182mm | 块 | 987.25
金属锁定接骨板系统_锁定接骨板 | SDB76 13孔右 板长208mm | 块 | 987.25
金属锁定接骨板系统_锁定接骨板 | SDB76 15孔左 | 块 | 987.25
金属锁定接骨板系统_锁定接骨板 | SDB76 7孔右 板长130mm | 块 | 987.25
金属锁定接骨板系统_锁定接骨板 | SDB04 5孔 板长64mm | 块 | 926.27
金属锁定接骨板系统_锁定接骨板 | SDB/A-91 5孔 | 块 | 959.85
金属锁定接骨板系统_锁定接骨板 | SDB71 9孔左 板长133mm | 块 | 987.25
金属锁定接骨板系统_锁定接骨板 | SDB102 8孔右 | 块 | 905.03
金属锁定接骨板系统_锁定接骨板 | SDB71 7孔右 板长101mm | 块 | 987.25
金属锁定接骨板系统_锁定接骨板 | SDB32 7孔左 板厚1.2mm | 块 | 917.87
金属锁定接骨板系统_锁定接骨板 | SDB101 12孔左大 | 块 | 905.03
金属锁定接骨板系统_锁定接骨板 | SDB32 6孔左 板厚1.2mm | 块 | 917.87
金属锁定接骨板系统_锁定接骨板 | SDB28 8孔 板厚1.2mm | 块 | 917.87
金属锁定接骨板系统_锁定接骨板 | SDB28 6孔 板厚1.2mm | 块 | 917.87
金属锁定接骨板系统_锁定接骨板 | SDB13 9孔 板长115mm | 块 | 926.27
金属锁定接骨板系统_锁定接骨板 | SDB103 13孔左 | 块 | 905.03
金属锁定接骨板系统_锁定接骨板 | SDB32 7孔右 板厚1.2mm | 块 | 917.87
金属锁定接骨板系统_锁定接骨板 | SDB76 15孔右 | 块 | 987.25
金属锁定接骨板系统_锁定接骨板 | SDB60 15孔右 | 块 | 959.85
金属锁定接骨板系统_锁定接骨板 | sdb68-13孔左 板长257mm | 块 | 987.25
金属锁定接骨板系统_锁定接骨板 | SDB78 5孔左 | 块 | 987.25
金属锁定接骨板系统_锁定接骨板 | SDB17 10孔 板厚4.2 板长191mm | 块 | 987.25
金属锁定接骨板系统_锁定接骨板 | sdb68-12孔右 板长241mm | 块 | 987.25
金属锁定接骨板系统_锁定接骨板 | SDB78 4孔 | 块 | 987.25
金属锁定接骨板系统_锁定接骨板 | SDB64 4孔左 板长128mm | 块 | 959.85
金属锁定接骨板系统_锁定接骨板 | SDB13 4孔 板长50mm | 块 | 926.27
金属锁定接骨板系统_锁定接骨板 | SDB71 9孔右 板长133mm | 块 | 987.25
金属锁定接骨板系统_锁定接骨板 | SDB16 7孔 板长175mm | 块 | 959.85
金属锁定接骨板系统_锁定接骨板 | SDB32 6孔右 板厚1.2mm | 块 | 917.87
金属锁定接骨板系统_锁定接骨板 | SDB78 11孔左 | 块 | 987.25
金属锁定接骨板系统_锁定接骨板 | SDB78 12孔 | 块 | 987.25
金属锁定接骨板系统_锁定接骨板 | SDB78 13孔右 | 块 | 987.25
金属锁定接骨板系统_锁定接骨板 | SDB78 13孔左 | 块 | 987.25
金属锁定接骨板系统_锁定接骨板 | SDB78 15孔右 | 块 | 987.25
金属锁定接骨板系统_锁定接骨板 | SDB78 16孔 | 块 | 987.25
金属锁定接骨板系统_锁定接骨板 | SDB78 3孔 | 块 | 987.25
金属锁定接骨板系统_锁定接骨板 | SDB78 7孔右 | 块 | 987.25
金属锁定接骨板系统_锁定接骨板 | SDB76 10孔左 板长169mm | 块 | 987.25
金属锁定接骨板系统_锁定接骨板 | SDB17 12孔 板厚4.2 板长223mm | 块 | 987.25
金属锁定接骨板系统_锁定接骨板 | SDB64 4孔右 板长128mm | 块 | 959.85
金属锁定接骨板系统_锁定接骨板 | SDB60 8孔右 板长226mm | 块 | 959.85
金属锁定接骨板系统_锁定接骨板 | SDB60 5孔左 板长166mm | 块 | 959.85
金属锁定接骨板系统_锁定接骨板 | SDB74 11孔右 板长172mm | 块 | 987.25
金属锁定接骨板系统_锁定接骨板 | SDB64 12孔右 板长288mm | 块 | 959.85
金属锁定接骨板系统_锁定接骨板 | sdb68-11孔右 板长225mm | 块 | 987.25
金属锁定接骨板系统_锁定接骨板 | SDB74 15孔右 板长228mm | 块 | 987.25
金属锁定接骨板系统_锁定接骨板 | SDB64 12孔左 板长288mm | 块 | 959.85
金属锁定接骨板系统_锁定接骨板 | SDB64 10孔左 板长248mm | 块 | 959.85
金属锁定接骨板系统_锁定接骨板 | SDB60 8孔左 板长226mm | 块 | 959.85
金属锁定接骨板系统_锁定接骨板 | SDB60 13孔右 板长325mm | 块 | 959.85
金属锁定接骨板系统_锁定接骨板 | SDB16 9孔 板长215mm | 块 | 959.85
金属锁定接骨板系统_锁定接骨板 | SDB13 5孔 板厚1.5mm | 块 | 917.87
金属锁定接骨板系统_锁定接骨板 | SDB13 4孔 板厚1.5mm | 块 | 917.87
金属锁定接骨板系统_锁定接骨板 | SDB13 6孔 板厚1.2mm | 块 | 917.87
金属锁定接骨板系统_锁定接骨板 | SDB13 5孔 板厚1.2mm | 块 | 917.87
金属锁定接骨板系统_锁定接骨板 | SDB28 9孔 板厚1.5mm | 块 | 917.87
金属锁定接骨板系统_锁定接骨板 | SDB28 9孔 板厚1.2mm | 块 | 917.87
金属锁定接骨板系统_锁定接骨板 | sdb68-4孔左 板长113mm | 块 | 987.25
金属锁定接骨板系统_锁定接骨板 | SDB/A-75 4孔 | 块 | 987.25
金属锁定接骨板系统_锁定接骨板 | SDB28 7孔 板厚1.2mm | 块 | 917.87
金属锁定接骨板系统_锁定接骨板 | sdb68-4孔右 板长113mm | 块 | 987.25
金属锁定接骨板系统_锁定接骨板 | SDB28 8孔 板厚1.5mm | 块 | 917.87
金属锁定接骨板系统_锁定接骨板 | SDB32 8孔右 板厚1.5mm | 块 | 917.87
金属锁定接骨板系统_锁定接骨板 | sdb68-5孔左 板长129mm | 块 | 987.25
金属锁定接骨板系统_锁定接骨板 | sdb68-6孔右 板长145mm | 块 | 987.25
金属锁定接骨板系统_锁定接骨板 | SDB13 10孔 板厚1.5mm | 块 | 917.87
金属锁定接骨板系统_锁定接骨板 | SDB32 10孔右 板厚1.2mm | 块 | 917.87
金属锁定接骨板系统_锁定接骨板 | SDB17 14孔 板厚4.2 板长255mm | 块 | 987.25
金属锁定接骨板系统_锁定接骨板 | SDB17 9孔 板厚4.2 板长175mm | 块 | 987.25
金属锁定接骨板系统_锁定接骨板 | SDB13 6孔 板长76mm | 块 | 926.27
金属锁定接骨板系统_锁定接骨板 | SDB71 10孔右 板长149mm | 块 | 987.25
金属锁定接骨板系统_锁定接骨板 | SDB103 13孔右 | 块 | 905.03
金属锁定接骨板系统_锁定接骨板 | SDB71 11孔左 板长165mm | 块 | 987.25
金属锁定接骨板系统_锁定接骨板 | SDB101 12孔左中 | 块 | 905.03
金属锁定接骨板系统_锁定接骨板 | SDB102 8孔左 | 块 | 905.03
金属锁定接骨板系统_锁定接骨板 | SDB71 7孔左 板长101mm | 块 | 987.25
金属锁定接骨板系统_锁定接骨板 | SDB04 10孔 板长128mm | 块 | 926.27
金属锁定接骨板系统_锁定接骨板 | SDB73 4孔左 板长61mm | 块 | 987.25
金属锁定接骨板系统_锁定接骨板 | SDB28 6孔 板厚1.5mm | 块 | 917.87
金属锁定接骨板系统_锁定接骨板 | SDB76 5孔右 板长104mm | 块 | 987.25
金属锁定接骨板系统_锁定接骨板 | SDB76 9孔右 板长156mm | 块 | 987.25
金属锁定接骨板系统_锁定接骨板 | SDB76 9孔左 板长156mm | 块 | 987.25
金属锁定接骨板系统_锁定接骨板 | SDB17 6孔 板厚4.2 板长127mm | 块 | 987.25
金属锁定接骨板系统_锁定接骨板 | sdb68-10孔右 板长209mm | 块 | 987.25
金属锁定接骨板系统_锁定接骨板 | sdb68-13孔右 板长257mm | 块 | 987.25
金属锁定接骨板系统_锁定接骨板 | sdb68-5孔右 板长129mm | 块 | 987.25
金属锁定接骨板系统_锁定接骨板 | SDB64 8孔左 板长208mm | 块 | 959.85
金属锁定接骨板系统_锁定接骨板 | SDB04 6孔 板长80mm | 块 | 926.27
金属锁定接骨板系统_锁定接骨板 | SDB13 10孔 板长128mm | 块 | 926.27
金属锁定接骨板系统_锁定接骨板 | SDB73 6孔左 板长87mm | 块 | 987.25
金属锁定接骨板系统_锁定接骨板 | SDB97 4孔 板长16mm 板厚1.5mm | 块 | 917.87
金属锁定接骨板系统_锁定接骨板 | SDB16 10孔 板长235mm | 块 | 959.85
金属锁定接骨板系统_锁定接骨板 | SDB60 15孔左 | 块 | 959.85
金属锁定接骨板系统_锁定接骨板 | SDB64 6孔右 板长168mm | 块 | 959.85
金属锁定接骨板系统_锁定接骨板 | SDB74 8孔右 | 块 | 987.25
金属锁定接骨板系统_锁定接骨板 | SDB74 8孔左 | 块 | 987.25
金属锁定接骨板系统_锁定接骨板 | SDB78 5孔右 | 块 | 987.25
金属锁定接骨板系统_锁定接骨板 | SDB78 9孔右 | 块 | 987.25
金属锁定接骨板系统_锁定接骨板 | SDB76 13孔左 板长208mm | 块 | 987.25
金属锁定接骨板系统_锁定接骨板 | sdb68-12孔左 板长241mm | 块 | 987.25
金属锁定接骨板系统_锁定接骨板 | sdb68-7孔左 板长161mm | 块 | 987.25
金属锁定接骨板系统_锁定接骨板 | sdb68-8孔左 板长177mm | 块 | 987.25
金属锁定接骨板系统_锁定接骨板 | SDB105 8孔左 | 块 | 905.03
金属锁定接骨板系统_锁定接骨板 | SDB71 10孔左 板长149mm | 块 | 987.25
金属锁定接骨板系统_锁定接骨板 | SDB71 11孔右 板长165mm | 块 | 987.25
金属锁定接骨板系统_锁定接骨板 | SDB105 10孔右 | 块 | 905.03
金属锁定接骨板系统_锁定接骨板 | SDB105 8孔右 | 块 | 905.03
金属锁定接骨板系统_锁定接骨板 | SDB103 11孔右 | 块 | 905.03
金属锁定接骨板系统_锁定接骨板 | SDB32 5孔右 板厚1.2mm | 块 | 917.87
金属锁定接骨板系统_锁定接骨板 | SDB32 7孔右 板厚1.5mm | 块 | 917.87
金属锁定接骨板系统_锁定接骨板 | SDB32 8孔右 板厚1.2mm | 块 | 917.87
金属锁定接骨板系统_锁定接骨板 | SDB36 6孔 板厚1.5mm | 块 | 917.87
金属锁定接骨板系统_锁定接骨板 | SDB36 7孔 板厚1.2mm | 块 | 917.87
金属锁定接骨板系统_锁定接骨板 | SDB13 10孔 板厚1.2mm | 块 | 917.87
金属锁定接骨板系统_锁定接骨板 | SDB16 14孔 板长315mm | 块 | 959.85
金属锁定接骨板系统_锁定接骨板 | SDB64 3孔左 | 块 | 959.85
金属锁定接骨板系统_锁定接骨板 | SDB78 10孔 | 块 | 987.25
金属锁定接骨板系统_锁定接骨板 | SDB78 11孔右 | 块 | 987.25
金属锁定接骨板系统_锁定接骨板 | SDB17 16孔 板厚4.2 板长287mm | 块 | 987.25
金属锁定接骨板系统_锁定接骨板 | SDB17 7孔 板厚4.2 板长143mm | 块 | 987.25
金属锁定接骨板系统-T型板 | MCLP02 Ⅰ型厚度1.5mm 5孔 | 块 | 834.51
金属锁定接骨板系统-T型板 | MCLP02 Ⅰ型厚度1.0mm 8孔 | 块 | 834.51
金属锁定接骨板系统-T型板 | MCLP02 Ⅱ型厚度1.0mm 4孔 | 块 | 834.51
金属锁定接骨板系统-T型板 | MCLP02 Ⅱ型厚度1.3mm 4孔 | 块 | 834.51
金属锁定接骨板系统-T型板 | MCLP02 Ⅰ型厚度1.5mm 3孔 | 块 | 834.51
金属锁定接骨板系统-T型板 | MCLP02 Ⅱ型厚度1.0mm 5孔 | 块 | 834.51
金属锁定接骨板系统-T型板 | MCLP02 Ⅲ型厚度1.3mm 7孔 | 块 | 834.51
金属锁定接骨板系统-T型板 | MCLP02 Ⅲ型厚度1.3mm 6孔 | 块 | 834.51
金属锁定接骨板系统-T型板 | MCLP02 Ⅱ型厚度1.3mm 5孔 | 块 | 834.51
金属锁定接骨板系统-T型板 | MCLP02 Ⅲ型厚度1.0mm 6孔 | 块 | 834.51
金属锁定接骨板系统-T型板 | MCLP02 Ⅱ型厚度1.3mm 7孔 | 块 | 834.51
金属锁定接骨板系统-T型板 | MCLP02 Ⅱ型厚度1.0mm 8孔 | 块 | 834.51
金属锁定接骨板系统-T型板 | MCLP02 Ⅲ型厚度1.3mm 3孔 | 块 | 834.51
金属锁定接骨板系统-T型板 | MCLP02 Ⅰ型厚度1.3mm 3孔 | 块 | 834.51
金属锁定接骨板系统-T型板 | MCLP02 Ⅲ型厚度1.0mm 8孔 | 块 | 834.51
金属锁定接骨板系统-T型板 | MCLP02 Ⅰ型厚度1.3mm 6孔 | 块 | 834.51
金属锁定接骨板系统-T型板 | MCLP02 Ⅰ型厚度1.5mm 4孔 | 块 | 834.51
金属锁定接骨板系统-T型板 | MCLP02 Ⅲ型厚度1.3mm 4孔 | 块 | 834.51
金属锁定接骨板系统-T型板 | MCLP02 Ⅰ型厚度1.3mm 4孔 | 块 | 834.51
金属锁定接骨板系统-T型板 | MCLP02 Ⅱ型厚度1.3mm 3孔 | 块 | 834.51
金属锁定接骨板系统-T型板 | MCLP02 Ⅰ型厚度1.3mm 7孔 | 块 | 834.51
金属锁定接骨板系统-T型板 | MCLP02 Ⅲ型厚度1.0mm 4孔 | 块 | 834.51
金属锁定接骨板系统-T型板 | MCLP02 Ⅰ型厚度1.3mm 5孔 | 块 | 834.51
金属锁定接骨板系统-T型板 | MCLP02 Ⅰ型厚度1.5mm 6孔 | 块 | 834.51
金属锁定接骨板系统-T型板 | MCLP02 Ⅱ型厚度1.0mm 7孔 | 块 | 834.51
金属锁定接骨板系统-T型板 | MCLP02 Ⅱ型厚度1.0mm 6孔 | 块 | 834.51
金属锁定接骨板系统-T型板 | MCLP02 Ⅰ型厚度1.0mm 6孔 | 块 | 834.51
金属锁定接骨板系统-T型板 | MCLP02 Ⅲ型厚度1.3mm 5孔 | 块 | 834.51
金属锁定接骨板系统-T型板 | MCLP02 Ⅱ型厚度1.3mm 6孔 | 块 | 834.51
金属锁定接骨板系统-T型板 | MCLP02 Ⅰ型厚度1.0mm 4孔 | 块 | 834.51
金属锁定接骨板系统-Y型板 | MCLP04 Ⅰ型厚度1.0mm 5孔 | 块 | 834.51
金属锁定接骨板系统-Y型板 | MCLP04 Ⅰ型厚度1.0mm 6孔 | 块 | 834.51
金属锁定接骨板系统-Y型板 | MCLP04 Ⅰ型厚度1.3mm 3孔 | 块 | 834.51
金属锁定接骨板系统-Y型板 | MCLP04 Ⅰ型厚度1.0mm 7孔 | 块 | 834.51
金属锁定接骨板系统-Y型板 | MCLP04 Ⅰ型厚度1.3mm 5孔 | 块 | 834.51
金属锁定接骨板系统-Y型板 | MCLP04 Ⅰ型厚度1.3mm 4孔 | 块 | 834.51
金属锁定接骨板系统-Y型板 | MCLP04 Ⅰ型厚度1.0mm 8孔 | 块 | 834.51
金属锁定接骨板系统-Y型板 | MCLP04 Ⅰ型厚度1.3mm 6孔 | 块 | 834.51
金属锁定接骨板系统-Y型板 | MCLP04 Ⅰ型厚度1.0mm 4孔 | 块 | 834.51
金属锁定接骨板系统-Y型板 | MCLP04 Ⅰ型厚度1.3mm 7孔 | 块 | 834.51
金属锁定接骨板系统-大L型锁定板 | LCLP 06 Ⅱ型 左5孔 | 块 | 872.68
金属锁定接骨板系统-大L型锁定板 | LCLP 06 Ⅱ型 左3孔 | 块 | 872.68
金属锁定接骨板系统-大L型锁定板 | LCLP 06 Ⅱ型 右5孔 | 块 | 872.68
金属锁定接骨板系统-大L型锁定板 | LCLP 06 Ⅱ型 右3孔 | 块 | 872.68
金属锁定接骨板系统-大L型锁定板 | LCLP 06 Ⅱ型 左7孔 | 块 | 872.68
金属锁定接骨板系统-大L型锁定板 | LCLP 06 Ⅱ型 右7孔 | 块 | 872.68
金属锁定接骨板系统-大Y型锁定板 | LCLP 07 Ⅲ型 右3孔 | 块 | 844.71
金属锁定接骨板系统-大Y型锁定板 | LCLP 07 Ⅲ型 左3孔 | 块 | 844.71
金属锁定接骨板系统-大Y型锁定板 | LCLP 07 Ⅲ型 右4孔 | 块 | 844.71
金属锁定接骨板系统-大Y型锁定板 | LCLP 07 Ⅲ型 右5孔 | 块 | 844.71
金属锁定接骨板系统-大Y型锁定板 | LCLP 07 Ⅲ型 左4孔 | 块 | 844.71
金属锁定接骨板系统-大Y型锁定板 | LCLP 07 Ⅲ型 左5孔 | 块 | 844.71
金属锁定接骨板系统-大型近端锁定板 | LCLP 02 股骨近端Ⅱ型 左11孔 | 块 | 872.68
金属锁定接骨板系统-大型近端锁定板 | LCLP 02 股骨近端Ⅱ型 右11孔 | 块 | 872.68
金属锁定接骨板系统-大型近端锁定板 | LCLP 02 股骨近端Ⅱ型 左4孔 | 块 | 872.68
金属锁定接骨板系统-大型近端锁定板 | LCLP 02 股骨近端Ⅱ型 左9孔 | 块 | 872.68
金属锁定接骨板系统-大型近端锁定板 | LCLP 02 股骨近端Ⅱ型 右5孔 | 块 | 872.68
金属锁定接骨板系统-大型近端锁定板 | LCLP 02 股骨近端Ⅱ型 左5孔 | 块 | 872.68
金属锁定接骨板系统-大型近端锁定板 | LCLP 02 股骨近端Ⅱ型 右3孔 | 块 | 872.68
金属锁定接骨板系统-大型近端锁定板 | LCLP 02 股骨近端Ⅱ型 右4孔 | 块 | 872.68
金属锁定接骨板系统-大型近端锁定板 | LCLP 02 股骨近端Ⅱ型 右7孔 | 块 | 872.68
金属锁定接骨板系统-大型近端锁定板 | LCLP 02 股骨近端Ⅱ型 左3孔 | 块 | 872.68
金属锁定接骨板系统-大型近端锁定板 | LCLP 02 股骨近端Ⅱ型 右9孔 | 块 | 872.68
金属锁定接骨板系统-大型近端锁定板 | LCLP 02 股骨近端Ⅱ型 左13孔 | 块 | 872.68
金属锁定接骨板系统-大型近端锁定板 | LCLP 02 股骨近端Ⅱ型 左7孔 | 块 | 872.68
金属锁定接骨板系统-大型近端锁定板 | LCLP 02 股骨近端Ⅱ型 右13孔 | 块 | 872.68
金属锁定接骨板系统-大型锁定板 | LCLP 01 有限接触型 13孔 | 块 | 872.68
金属锁定接骨板系统-大型锁定板 | LCLP 01 有限接触型 8孔 | 块 | 872.68
金属锁定接骨板系统-大型锁定板 | LCLP 01 有限接触型 11孔 | 块 | 872.68
金属锁定接骨板系统-大型锁定板 | LCLP 01 有限接触型 14孔 | 块 | 872.68
金属锁定接骨板系统-大型锁定板 | LCLP 01 有限接触型 10孔 | 块 | 872.68
金属锁定接骨板系统-大型锁定板 | LCLP 01 有限接触型 12孔 | 块 | 872.68
金属锁定接骨板系统-大型锁定板 | LCLP 01 有限接触型 7孔 | 块 | 872.68
金属锁定接骨板系统-大型锁定板 | LCLP 01 有限接触型 9孔 | 块 | 872.68
金属锁定接骨板系统-大型锁定板 | LCLP 01 重建型 10孔 | 块 | 872.68
金属锁定接骨板系统-大型锁定板 | LCLP 01 有限接触型 16孔 | 块 | 872.68
金属锁定接骨板系统-大型锁定板 | LCLP 01 有限接触型 15孔 | 块 | 872.68
金属锁定接骨板系统-大型锁定板 | LCLP 01 重建型 8孔 | 块 | 872.68
金属锁定接骨板系统-大型锁定板 | LCLP 01 重建型 6孔 | 块 | 872.68
金属锁定接骨板系统-蝶形重建锁定板 | SSLP 15 Ⅰ型 左、右24mm | 块 | 844.71
金属锁定接骨板系统-跟骨锁定板 | SCLP12Ⅰ型 右68mm | 块 | 822.84
金属锁定接骨板系统-跟骨锁定板 | SCLP12Ⅰ型 右60mm | 块 | 822.84
金属锁定接骨板系统-跟骨锁定板 | SCLP12Ⅰ型 左68mm | 块 | 822.84
金属锁定接骨板系统-跟骨锁定板 | SCLP12Ⅰ型 左60mm | 块 | 822.84
金属锁定接骨板系统-钩形锁定板 | SCLP 14 Ⅰ型 左、右8孔 | 块 | 892.04
金属锁定接骨板系统-钩形锁定板 | SCLP 14 Ⅰ型 左、右10孔 | 块 | 892.04
金属锁定接骨板系统-管型锁定板 | SCLP 11 Ⅰ型3孔 | 块 | 842.15
金属锁定接骨板系统-管型锁定板 | SCLP 11 Ⅰ型 2孔 | 块 | 842.15
金属锁定接骨板系统-管型锁定板 | SCLP 11 Ⅰ型2孔 | 块 | 842.15
金属锁定接骨板系统-弧形重建锁定板 | SCLP 10 Ⅰ型 12孔 | 块 | 903.71
金属锁定接骨板系统-弧形重建锁定板 | SCLP 10 Ⅲ型 右4孔 | 块 | 800.42
金属锁定接骨板系统-弧形重建锁定板 | SCLP 10 Ⅲ型 左8孔 | 块 | 800.42
金属锁定接骨板系统-弧形重建锁定板 | SCLP 10 Ⅱ型 右9孔 | 块 | 800.42
金属锁定接骨板系统-弧形重建锁定板 | SCLP 10 Ⅱ型 右7孔 | 块 | 800.42
金属锁定接骨板系统-弧形重建锁定板 | SCLP 10 Ⅰ型 14孔 | 块 | 903.71
金属锁定接骨板系统-弧形重建锁定板 | SCLP 10 Ⅰ型 11孔 | 块 | 903.71
金属锁定接骨板系统-弧形重建锁定板 | SCLP 10 Ⅰ型 7孔 | 块 | 903.71
金属锁定接骨板系统-弧形重建锁定板 | SCLP 10 Ⅰ型 10孔 | 块 | 903.71
金属锁定接骨板系统-弧形重建锁定板 | SCLP 10 Ⅰ型 9孔 | 块 | 903.71
金属锁定接骨板系统-弧形重建锁定板 | SCLP 10 Ⅲ型 右8孔 | 块 | 800.42
金属锁定接骨板系统-弧形重建锁定板 | SCLP 10 Ⅱ型 右12孔 | 块 | 800.42
金属锁定接骨板系统-弧形重建锁定板 | SCLP 10 Ⅲ型 右5孔 | 块 | 800.42
金属锁定接骨板系统-弧形重建锁定板 | SCLP 10 Ⅱ型 左7孔 | 块 | 800.42
金属锁定接骨板系统-弧形重建锁定板 | SCLP 10 Ⅱ型 右6孔 | 块 | 800.42
金属锁定接骨板系统-弧形重建锁定板 | SCLP 10 Ⅲ型 右3孔 | 块 | 800.42
金属锁定接骨板系统-弧形重建锁定板 | SCLP 10 Ⅰ型 6孔 | 块 | 903.71
金属锁定接骨板系统-弧形重建锁定板 | SCLP 10 Ⅲ型 左6孔 | 块 | 800.42
金属锁定接骨板系统-弧形重建锁定板 | SCLP 10 Ⅰ型 5孔 | 块 | 903.71
金属锁定接骨板系统-弧形重建锁定板 | SCLP 10 Ⅱ型 右8孔 | 块 | 800.42
金属锁定接骨板系统-弧形重建锁定板 | SCLP 10 Ⅲ型 右7孔 | 块 | 800.42
金属锁定接骨板系统-弧形重建锁定板 | SCLP 10 Ⅲ型 右6孔 | 块 | 800.42
金属锁定接骨板系统-弧形重建锁定板 | SCLP 10 Ⅱ型 左9孔 | 块 | 800.42
金属锁定接骨板系统-弧形重建锁定板 | SCLP 10 Ⅱ型 右5孔 | 块 | 800.42
金属锁定接骨板系统-弧形重建锁定板 | SCLP 10 Ⅱ型 左8孔 | 块 | 800.42
金属锁定接骨板系统-弧形重建锁定板 | SSLP 10 Ⅲ型 右 厚度2.0mm、6孔、长度82mm | 块 | 903.71
金属锁定接骨板系统-弧形重建锁定板 | SSLP 10 Ⅲ型 左 厚度2.0mm、4孔、长度89mm | 块 | 903.71
金属锁定接骨板系统-弧形重建锁定板 | SCLP 10 Ⅲ型 左5孔 | 块 | 800.42
金属锁定接骨板系统-弧形重建锁定板 | SSLP 10 Ⅲ型 左 厚度2.0mm、5孔、长度71mm | 块 | 903.71
金属锁定接骨板系统-弧形重建锁定板 | SSLP 10 Ⅲ型 右 厚度2.0mm、8孔、长度87mm | 块 | 903.71
金属锁定接骨板系统-弧形重建锁定板 | SCLP 10 Ⅰ型 8孔 | 块 | 903.71
金属锁定接骨板系统-弧形重建锁定板 | SCLP 10 Ⅰ型 13孔 | 块 | 903.71
金属锁定接骨板系统-弧形重建锁定板 | SCLP 10 Ⅲ型 左7孔 | 块 | 800.42
金属锁定接骨板系统-弧形重建锁定板 | SCLP 10 Ⅱ型 右11孔 | 块 | 800.42
金属锁定接骨板系统-弧形重建锁定板 | SCLP 10 Ⅱ型 右10孔 | 块 | 800.42
金属锁定接骨板系统-弧形重建锁定板 | SCLP 10 Ⅲ型 左3孔 | 块 | 800.42
金属锁定接骨板系统-弧形重建锁定板 | SCLP 10 Ⅲ型 左4孔 | 块 | 800.42
金属锁定接骨板系统-弧形重建锁定板 | SSLP 10 Ⅲ型 右 厚度2.0mm、5孔、长度71mm | 块 | 903.71
金属锁定接骨板系统-弧形重建锁定板 | SSLP 10 Ⅲ型 左 厚度2.0mm、8孔、长度87mm | 块 | 903.71
金属锁定接骨板系统-弧形重建锁定板 | SSLP 10 Ⅲ型 左 厚度2.0mm、14孔、长度153mm | 块 | 903.71
金属锁定接骨板系统-弧形重建锁定板 | SSLP 10 Ⅲ型 左 厚度2.0mm、5孔、长度63mm | 块 | 903.71
金属锁定接骨板系统-弧形重建锁定板 | SSLP 10 Ⅲ型 左 厚度2.0mm、9孔、长度106mm | 块 | 903.71
金属锁定接骨板系统-弧形重建锁定板 | SSLP 10 Ⅲ型 右 厚度2.0mm、14孔、长度153mm | 块 | 903.71
金属锁定接骨板系统-弧形重建锁定板 | SSLP 10 Ⅲ型 右 厚度2.0mm、12孔、长度132mm | 块 | 903.71
金属锁定接骨板系统-弧形重建锁定板 | SSLP 10 Ⅲ型 左 厚度2.0mm、10孔、长度110mm | 块 | 903.71
金属锁定接骨板系统-弧形重建锁定板 | SCLP 10 Ⅱ型 左6孔 | 块 | 800.42
金属锁定接骨板系统-弧形重建锁定板 | SCLP 10 Ⅱ型 左11孔 | 块 | 800.42
金属锁定接骨板系统-弧形重建锁定板 | SSLP 10 Ⅲ型 右 厚度2.0mm、4孔、长度89mm | 块 | 903.71
金属锁定接骨板系统-弧形重建锁定板 | SSLP 10 Ⅲ型 右 厚度2.0mm、9孔、长度106mm | 块 | 903.71
金属锁定接骨板系统-弧形重建锁定板 | SSLP 10 Ⅲ型 左 厚度2.0mm、12孔、长度132mm | 块 | 903.71
金属锁定接骨板系统-弧形重建锁定板 | SSLP 10 Ⅲ型 右 厚度2.0mm、10孔、长度110mm | 块 | 903.71
金属锁定接骨板系统-弧形重建锁定板 | SCLP 10 Ⅱ型 左12孔 | 块 | 800.42
金属锁定接骨板系统-弧形重建锁定板 | SCLP 10 Ⅱ型 左10孔 | 块 | 800.42
金属锁定接骨板系统-弧形重建锁定板 | SCLP 10 Ⅱ型 左5孔 | 块 | 800.42
金属锁定接骨板系统-弧形重建锁定板 | SSLP 10 Ⅲ型 左 厚度2.0mm、6孔、长度82mm | 块 | 903.71
金属锁定接骨板系统-弧形重建锁定板 | SSLP 10 Ⅲ型 右 厚度2.0mm、5孔、长度63mm | 块 | 903.71
金属锁定接骨板系统-三叶型锁定板 | SCLP 09 I型 左11孔 | 块 | 822.84
金属锁定接骨板系统-三叶型锁定板 | SCLP 09 I型 右11孔 | 块 | 822.84
金属锁定接骨板系统-树杈板 | MCLP06 Ⅱ型 12孔 | 块 | 800.42
金属锁定接骨板系统-树杈板 | MCLP06 Ⅱ型 11孔 | 块 | 800.42
金属锁定接骨板系统-树杈板 | MCLP06 Ⅱ型 13孔 | 块 | 800.42
金属锁定接骨板系统-锁骨钩锁定板 | SCLP 13 Ⅰ型 右3孔 | 块 | 800.42
金属锁定接骨板系统-锁骨钩锁定板 | SCLP 13 Ⅰ型 左8孔 | 块 | 800.42
金属锁定接骨板系统-锁骨钩锁定板 | SCLP 13 Ⅰ型 左3孔 | 块 | 800.42
金属锁定接骨板系统-锁骨钩锁定板 | SCLP 13 Ⅰ型 右7孔 | 块 | 800.42
金属锁定接骨板系统-锁骨钩锁定板 | SCLP 13 Ⅰ型 右4孔 | 块 | 800.42
金属锁定接骨板系统-锁骨钩锁定板 | SCLP 13 Ⅰ型 左7孔 | 块 | 800.42
金属锁定接骨板系统-锁骨钩锁定板 | SCLP 13 Ⅰ型 右6孔 | 块 | 800.42
金属锁定接骨板系统-锁骨钩锁定板 | SCLP 13 Ⅰ型 左4孔 | 块 | 800.42
金属锁定接骨板系统-锁骨钩锁定板 | SCLP 13 Ⅰ型 左5孔 | 块 | 800.42
金属锁定接骨板系统-锁骨钩锁定板 | SCLP 13 Ⅰ型 右8孔 | 块 | 800.42
金属锁定接骨板系统-锁骨钩锁定板 | SCLP 13 Ⅰ型 右5孔 | 块 | 800.42
金属锁定接骨板系统-锁骨钩锁定板 | SCLP 13 Ⅰ型 左6孔 | 块 | 800.42
金属锁定接骨板系统-微创大型远端锁定板 | LCLP 03 股骨远端微创Ⅰ型 右9孔 | 块 | 872.68
金属锁定接骨板系统-微创大型远端锁定板 | LCLP 03 股骨远端微创Ⅰ型 右11孔 | 块 | 872.68
金属锁定接骨板系统-微创大型远端锁定板 | LCLP 03 股骨远端微创Ⅰ型 左7孔 | 块 | 872.68
金属锁定接骨板系统-微创大型远端锁定板 | LCLP 03 股骨远端微创Ⅰ型 左11孔 | 块 | 872.68
金属锁定接骨板系统-微创大型远端锁定板 | LCLP 03 股骨远端微创Ⅰ型 右13孔 | 块 | 872.68
金属锁定接骨板系统-微创大型远端锁定板 | LCLP 03 股骨远端微创Ⅰ型 左9孔 | 块 | 872.68
金属锁定接骨板系统-微创大型远端锁定板 | LCLP 03 股骨远端微创Ⅰ型 右5孔 | 块 | 872.68
金属锁定接骨板系统-微创大型远端锁定板 | LCLP 03 股骨远端微创Ⅰ型 左5孔 | 块 | 872.68
金属锁定接骨板系统-微创大型远端锁定板 | LCLP 03 股骨远端微创Ⅰ型 左13孔 | 块 | 872.68
金属锁定接骨板系统-微创大型远端锁定板 | LCLP 03 股骨远端微创Ⅲ型 左5孔 | 块 | 872.68
金属锁定接骨板系统-微创大型远端锁定板 | LCLP 03 股骨远端微创Ⅲ型 右5孔 | 块 | 872.68
金属锁定接骨板系统-微创大型远端锁定板 | LCLP 03 股骨远端微创Ⅰ型 右7孔 | 块 | 872.68
金属锁定接骨板系统-微创钩形锁定板 | SCLP 14 微创I型 左5孔 | 块 | 844.71
金属锁定接骨板系统-微创钩形锁定板 | SCLP 14 微创I型 左6孔 | 块 | 844.71
金属锁定接骨板系统-微创钩形锁定板 | SCLP 14 微创I型 右5孔 | 块 | 844.71
金属锁定接骨板系统-微创钩形锁定板 | SCLP 14 微创I型 右6孔 | 块 | 844.71
金属锁定接骨板系统-微创管型锁定板 | SCLP 11 微创Ⅲ型 8孔 | 块 | 898
金属锁定接骨板系统-微创管型锁定板 | SCLP 11 微创Ⅲ型 4孔 | 块 | 898
金属锁定接骨板系统-微创管型锁定板 | SCLP 11 微创Ⅲ型 6孔 | 块 | 898
金属锁定接骨板系统-微创三叶型锁定板 | SCLP 09 微创Ⅲ型 6孔 | 块 | 898
金属锁定接骨板系统-微创三叶型锁定板 | SCLP 09 微创Ⅲ型 4孔 | 块 | 898
金属锁定接骨板系统-微创小L型锁定板 | SCLP 06微创III型 右2孔 | 块 | 844.71
金属锁定接骨板系统-微创小L型锁定板 | SCLP 06微创III型 左2孔 | 块 | 844.71
金属锁定接骨板系统-微创小L型锁定板 | SCLP 06微创III型 右3孔 | 块 | 844.71
金属锁定接骨板系统-微创小L型锁定板 | SCLP 06微创III型 左3孔 | 块 | 844.71
金属锁定接骨板系统-微创小T型锁定板 | SCLP 04 微创Ⅰ型 右4孔 | 块 | 848.94
金属锁定接骨板系统-微创小T型锁定板 | SCLP 04 微创Ⅰ型 右3孔 | 块 | 848.94
金属锁定接骨板系统-微创小T型锁定板 | SCLP 04 微创Ⅰ型 右9孔 | 块 | 848.94
金属锁定接骨板系统-微创小T型锁定板 | SCLP 04 微创Ⅰ型 左7孔 | 块 | 848.94
金属锁定接骨板系统-微创小T型锁定板 | SCLP 04 微创Ⅰ型 右7孔 | 块 | 848.94
金属锁定接骨板系统-微创小T型锁定板 | SCLP 04 微创Ⅰ型 左4孔 | 块 | 848.94
金属锁定接骨板系统-微创小T型锁定板 | SCLP 04 微创Ⅰ型 右5孔 | 块 | 848.94
金属锁定接骨板系统-微创小T型锁定板 | SCLP 04 微创Ⅰ型 左9孔 | 块 | 848.94
金属锁定接骨板系统-微创小T型锁定板 | SCLP 04 微创Ⅰ型 左5孔 | 块 | 848.94
金属锁定接骨板系统-微创小T型锁定板 | SCLP 04 微创Ⅰ型 左3孔 | 块 | 848.94
金属锁定接骨板系统-微创小Y锁定板 | SCLP 07 微创I型 右45mm | 块 | 844.71
金属锁定接骨板系统-微创小Y锁定板 | SCLP 07 微创II型 左28mm | 块 | 844.71
金属锁定接骨板系统-微创小Y锁定板 | SCLP 07 微创II型 右28mm | 块 | 844.71
金属锁定接骨板系统-微创小Y锁定板 | SCLP 07 微创I型 左55mm | 块 | 844.71
金属锁定接骨板系统-微创小Y锁定板 | SCLP 07 微创I型 右55mm | 块 | 844.71
金属锁定接骨板系统-微创小Y锁定板 | SCLP 07 微创I型 左45mm | 块 | 844.71
金属锁定接骨板系统-微创小Y型锁定板 | SCLP 07 微创Ⅴ型 右9孔 | 块 | 844.71
金属锁定接骨板系统-微创小Y型锁定板 | SCLP 07 微创Ⅴ型 左9孔 | 块 | 844.71
金属锁定接骨板系统-微创小型近端锁定板 | SCLP 02 肱骨近端微创Ⅱ型 右3孔 | 块 | 851.74
金属锁定接骨板系统-微创小型近端锁定板 | SCLP 02 肱骨近端微创Ⅱ型 右2孔 | 块 | 851.74
金属锁定接骨板系统-微创小型近端锁定板 | SCLP 02 肱骨近端微创Ⅱ型 右9孔 | 块 | 851.74
金属锁定接骨板系统-微创小型近端锁定板 | SCLP 02 肱骨近端微创Ⅱ型 右4孔 | 块 | 851.74
金属锁定接骨板系统-微创小型近端锁定板 | SCLP 02 肱骨近端微创Ⅱ型 左7孔 | 块 | 851.74
金属锁定接骨板系统-微创小型近端锁定板 | SCLP 02 肱骨近端微创Ⅱ型 左8孔 | 块 | 851.74
金属锁定接骨板系统-微创小型近端锁定板 | SCLP 02 肱骨近端微创Ⅱ型 左10孔 | 块 | 851.74
金属锁定接骨板系统-微创小型近端锁定板 | SCLP 02 肱骨近端微创Ⅱ型 右8孔 | 块 | 851.74
金属锁定接骨板系统-微创小型近端锁定板 | SCLP 02 肱骨近端微创Ⅱ型 左9孔 | 块 | 851.74
金属锁定接骨板系统-微创小型近端锁定板 | SCLP 02 肱骨近端微创Ⅱ型 右7孔 | 块 | 851.74
金属锁定接骨板系统-微创小型近端锁定板 | SCLP 02 肱骨近端微创Ⅱ型 左3孔 | 块 | 851.74
金属锁定接骨板系统-微创小型近端锁定板 | SCLP 02 肱骨近端微创Ⅱ型 左4孔 | 块 | 851.74
金属锁定接骨板系统-微创小型近端锁定板 | SCLP 02 肱骨近端微创Ⅱ型 右10孔 | 块 | 851.74
金属锁定接骨板系统-微创小型近端锁定板 | SCLP 02 肱骨近端微创Ⅱ型 右6孔 | 块 | 851.74
金属锁定接骨板系统-微创小型近端锁定板 | SCLP 02 肱骨近端微创Ⅱ型 左6孔 | 块 | 851.74
金属锁定接骨板系统-微创小型近端锁定板 | SCLP 02 肱骨近端微创Ⅱ型 左5孔 | 块 | 851.74
金属锁定接骨板系统-微创小型近端锁定板 | SCLP 02 肱骨近端微创Ⅱ型 右5孔 | 块 | 851.74
金属锁定接骨板系统-微创小型近端锁定板 | SCLP 02 肱骨近端微创Ⅰ型 左5孔 | 块 | 851.74
金属锁定接骨板系统-微创小型近端锁定板 | SCLP 02 肱骨近端微创Ⅱ型 左2孔 | 块 | 851.74
金属锁定接骨板系统-微创小型近端锁定板 | SCLP 02 肱骨近端微创Ⅰ型 左5孔 | 块 | 851.74
金属锁定接骨板系统-微创小型近端锁定板 | SCLP 02 肱骨近端微创Ⅰ型 右5孔 | 块 | 851.74
金属锁定接骨板系统-微创小型近端锁定板 | SCLP 02 肱骨近端微创Ⅰ型 右5孔 | 块 | 851.74
金属锁定接骨板系统-微创小型锁定板 | SCLP 01 微创普通型 7孔 | 块 | 848.94
金属锁定接骨板系统-微创小型锁定板 | SCLP 01 微创普通型 6孔 | 块 | 848.94
金属锁定接骨板系统-微创小型锁定板 | SCLP 01 微创普通型 8孔 | 块 | 848.94
金属锁定接骨板系统-微创小型锁定板 | SCLP 01 微创普通型 9孔 | 块 | 848.94
金属锁定接骨板系统-微创小型锁定板 | SCLP 01 微创普通型 10孔 | 块 | 848.94
金属锁定接骨板系统-微创小型锁定板 | SCLP 01 微创普通型 12孔 | 块 | 848.94
金属锁定接骨板系统-微创小型锁定板 | SCLP 01 微创桥接型 8孔 | 块 | 848.94
金属锁定接骨板系统-微创小型锁定板 | SCLP 01 微创桥接型 6孔 | 块 | 848.94
金属锁定接骨板系统-微创小型锁定板 | SCLP 01 微创桥接型 10孔 | 块 | 848.94
金属锁定接骨板系统-微创小型锁定板 | SCLP 01 微创桥接型 12孔 | 块 | 848.94
金属锁定接骨板系统-微创小型远端锁定板 | SCLP 03 肱骨远端外侧微创Ⅱ型 左8孔 | 块 | 851.74
金属锁定接骨板系统-微创小型远端锁定板 | SCLP 03 腓骨远端微创Ⅰ型 右4孔 | 块 | 800.42
金属锁定接骨板系统-微创小型远端锁定板 | SCLP 03 腓骨远端微创Ⅰ型 左6孔 | 块 | 800.42
金属锁定接骨板系统-微创小型远端锁定板 | SCLP 03 肱骨远端外侧微创Ⅱ型 左6孔 | 块 | 851.74
金属锁定接骨板系统-微创小型远端锁定板 | SCLP 03 腓骨远端微创Ⅰ型 左4孔 | 块 | 800.42
金属锁定接骨板系统-微创小型远端锁定板 | SCLP 03 腓骨远端微创Ⅰ型 左9孔 | 块 | 800.42
金属锁定接骨板系统-微创小型远端锁定板 | SCLP 03 肱骨远端外侧微创Ⅱ型 右9孔 | 块 | 851.74
金属锁定接骨板系统-微创小型远端锁定板 | SCLP 03 肱骨远端外侧微创Ⅱ型 右8孔 | 块 | 851.74
金属锁定接骨板系统-微创小型远端锁定板 | SCLP 03 腓骨远端微创Ⅰ型 左3孔 | 块 | 800.42
金属锁定接骨板系统-微创小型远端锁定板 | SCLP 03 腓骨远端微创Ⅰ型 左5孔 | 块 | 800.42
金属锁定接骨板系统-微创小型远端锁定板 | SCLP 03 肱骨远端外侧微创Ⅱ型 右7孔 | 块 | 851.74
金属锁定接骨板系统-微创小型远端锁定板 | SCLP 03 腓骨远端微创Ⅰ型 右6孔 | 块 | 800.42
金属锁定接骨板系统-微创小型远端锁定板 | SCLP 03 腓骨远端微创Ⅰ型 右7孔 | 块 | 800.42
金属锁定接骨板系统-微创小型远端锁定板 | SCLP 03 腓骨远端微创Ⅰ型 右11孔 | 块 | 800.42
金属锁定接骨板系统-微创小型远端锁定板 | SCLP 03 肱骨远端外侧微创Ⅱ型 右4孔 | 块 | 851.74
金属锁定接骨板系统-微创小型远端锁定板 | SCLP 03 肱骨远端外侧微创Ⅱ型 左7孔 | 块 | 851.74
金属锁定接骨板系统-微创小型远端锁定板 | SCLP 03 腓骨远端微创Ⅰ型 左11孔 | 块 | 800.42
金属锁定接骨板系统-微创小型远端锁定板 | SCLP 03 腓骨远端微创Ⅰ型 右3孔 | 块 | 800.42
金属锁定接骨板系统-微创小型远端锁定板 | SCLP 03 腓骨远端微创Ⅰ型 左7孔 | 块 | 800.42
金属锁定接骨板系统-微创小型远端锁定板 | SCLP 03 肱骨远端外侧微创Ⅱ型 右6孔 | 块 | 851.74
金属锁定接骨板系统-微创小型远端锁定板 | SCLP 03 肱骨远端外侧微创Ⅱ型 左4孔 | 块 | 851.74
金属锁定接骨板系统-微创小型远端锁定板 | SCLP 03 肱骨远端外侧微创Ⅱ型 左5孔 | 块 | 851.74
金属锁定接骨板系统-微创小型远端锁定板 | SCLP 03 肱骨远端外侧微创Ⅱ型 左9孔 | 块 | 851.74
金属锁定接骨板系统-微创小型远端锁定板 | SCLP 03 肱骨远端外侧微创Ⅱ型 右5孔 | 块 | 851.74
金属锁定接骨板系统-微创小型远端锁定板 | SCLP 03 腓骨远端微创Ⅰ型 右9孔 | 块 | 800.42
金属锁定接骨板系统-微创小型远端锁定板 | SCLP 03 腓骨远端微创Ⅰ型 右5孔 | 块 | 800.42
金属锁定接骨板系统-微创窄型锁定板 | LCLP 08 微创有限接触型 16孔 | 块 | 851.74
金属锁定接骨板系统-微创窄型锁定板 | LCLP 08 微创有限接触型 12孔 | 块 | 851.74
金属锁定接骨板系统-微创窄型锁定板 | LCLP 08 微创有限接触型 6孔 | 块 | 851.74
金属锁定接骨板系统-微创窄型锁定板 | LCLP 08 微创有限接触型 5孔 | 块 | 851.74
金属锁定接骨板系统-微创窄型锁定板 | LCLP 08 微创有限接触型 7孔 | 块 | 851.74
金属锁定接骨板系统-微创窄型锁定板 | LCLP 08 微创有限接触型 13孔 | 块 | 851.74
金属锁定接骨板系统-微创窄型锁定板 | LCLP 08 微创有限接触型 8孔 | 块 | 851.74
金属锁定接骨板系统-微创窄型锁定板 | LCLP 08 微创有限接触型 11孔 | 块 | 851.74
金属锁定接骨板系统-微创窄型锁定板 | LCLP 08 微创有限接触型 10孔 | 块 | 851.74
金属锁定接骨板系统-微创窄型锁定板 | LCLP 08 微创有限接触型 14孔 | 块 | 851.74
金属锁定接骨板系统-微创窄型锁定板 | LCLP 08 微创有限接触型 15孔 | 块 | 851.74
金属锁定接骨板系统-微创窄型锁定板 | LCLP 08 微创有限接触型 9孔 | 块 | 851.74
金属锁定接骨板系统-微创中L型锁定板 | LCLP 13 微创Ⅱ型 左4孔 | 块 | 898
金属锁定接骨板系统-微创中L型锁定板 | LCLP 13 微创Ⅱ型 左6孔 | 块 | 898
金属锁定接骨板系统-微创中L型锁定板 | LSLP 13 微创Ⅰ型 右11孔 | 块 | 898
金属锁定接骨板系统-微创中L型锁定板 | LSLP 13 微创Ⅰ型 右7孔 | 块 | 898
金属锁定接骨板系统-微创中L型锁定板 | LSLP 13 微创Ⅰ型 左11孔 | 块 | 898
金属锁定接骨板系统-微创中L型锁定板 | LSLP 13 微创Ⅰ型 左13孔 | 块 | 898
金属锁定接骨板系统-微创中L型锁定板 | LCLP 13 微创Ⅱ型 右6孔 | 块 | 898
金属锁定接骨板系统-微创中L型锁定板 | LSLP 13 微创Ⅰ型 右9孔 | 块 | 898
金属锁定接骨板系统-微创中L型锁定板 | LCLP 13 微创Ⅱ型 右4孔 | 块 | 898
金属锁定接骨板系统-微创中L型锁定板 | LSLP 13 微创Ⅰ型 左9孔 | 块 | 898
金属锁定接骨板系统-微创中L型锁定板 | LSLP 13 微创Ⅰ型 右5孔 | 块 | 898
金属锁定接骨板系统-微创中L型锁定板 | LSLP 13 微创Ⅰ型 左7孔 | 块 | 898
金属锁定接骨板系统-微创中L型锁定板 | LSLP 13 微创Ⅰ型 左5孔 | 块 | 898
金属锁定接骨板系统-微创中L型锁定板 | LSLP 13 微创Ⅰ型 右13孔 | 块 | 898
金属锁定接骨板系统-微创中L型锁定板 | LSLP 13 微创Ⅰ型 右11孔 | 块 | 898
金属锁定接骨板系统-微创中L型锁定板 | LSLP 13 微创Ⅰ型 左7孔 | 块 | 898
金属锁定接骨板系统-微创中L型锁定板 | LSLP 13 微创Ⅰ型 左5孔 | 块 | 898
金属锁定接骨板系统-微创中L型锁定板 | LCLP 13 微创Ⅱ型 右4孔 | 块 | 898
金属锁定接骨板系统-微创中L型锁定板 | LSLP 13 微创Ⅰ型 右13孔 | 块 | 898
金属锁定接骨板系统-微创中L型锁定板 | LCLP 13 微创Ⅱ型 右6孔 | 块 | 898
金属锁定接骨板系统-微创中L型锁定板 | LSLP 13 微创Ⅰ型 左9孔 | 块 | 898
金属锁定接骨板系统-微创中L型锁定板 | LSLP 13 微创Ⅰ型 左11孔 | 块 | 898
金属锁定接骨板系统-微创中L型锁定板 | LSLP 13 微创Ⅰ型 右5孔 | 块 | 898
金属锁定接骨板系统-微创中L型锁定板 | LSLP 13 微创Ⅰ型 右7孔 | 块 | 898
金属锁定接骨板系统-微创中L型锁定板 | LCLP 13 微创Ⅱ型 左4孔 | 块 | 898
金属锁定接骨板系统-微创中L型锁定板 | LCLP 13 微创Ⅱ型 左6孔 | 块 | 898
金属锁定接骨板系统-微创中L型锁定板 | LSLP 13 微创Ⅰ型 右9孔 | 块 | 898
金属锁定接骨板系统-微创中L型锁定板 | LSLP 13 微创Ⅰ型 左13孔 | 块 | 898
金属锁定接骨板系统-微创中T型支撑锁定板 | LCLP 12 微创Ⅱ型 左、右4孔 | 块 | 898
金属锁定接骨板系统-微创中T型支撑锁定板 | LCLP 12 微创Ⅰ型 右4孔 | 块 | 898
金属锁定接骨板系统-微创中T型支撑锁定板 | LCLP 12 微创Ⅰ型 右8孔 | 块 | 898
金属锁定接骨板系统-微创中T型支撑锁定板 | LCLP 12 微创Ⅰ型 右6孔 | 块 | 898
金属锁定接骨板系统-微创中T型支撑锁定板 | LCLP 12 微创Ⅰ型 右8孔 | 块 | 898
金属锁定接骨板系统-微创中T型支撑锁定板 | LCLP 12 微创Ⅰ型 左10孔 | 块 | 898
金属锁定接骨板系统-微创中T型支撑锁定板 | LCLP 12 微创Ⅰ型 右10孔 | 块 | 898
金属锁定接骨板系统-微创中T型支撑锁定板 | LCLP 12 微创Ⅱ型 左、右6孔 | 块 | 898
金属锁定接骨板系统-微创中T型支撑锁定板 | LCLP 12 微创Ⅰ型 左12孔 | 块 | 898
金属锁定接骨板系统-微创中T型支撑锁定板 | LCLP 12 微创Ⅰ型 左14孔 | 块 | 898
金属锁定接骨板系统-微创中T型支撑锁定板 | LCLP 12 微创Ⅰ型 右6孔 | 块 | 898
金属锁定接骨板系统-微创中T型支撑锁定板 | LCLP 12 微创Ⅰ型 左8孔 | 块 | 898
金属锁定接骨板系统-微创中T型支撑锁定板 | LCLP 12 微创Ⅱ型 左、右3孔 | 块 | 898
金属锁定接骨板系统-微创中T型支撑锁定板 | LCLP 12 微创Ⅱ型 左、右8孔 | 块 | 898
金属锁定接骨板系统-微创中T型支撑锁定板 | LCLP 12 微创Ⅰ型 左、右 厚度3.0mm、4孔 | 块 | 898
金属锁定接骨板系统-微创中T型支撑锁定板 | LCLP 12 微创Ⅰ型 右12孔 | 块 | 898
金属锁定接骨板系统-微创中T型支撑锁定板 | LCLP 12 微创Ⅰ型 右4孔 | 块 | 898
金属锁定接骨板系统-微创中T型支撑锁定板 | LCLP 12 微创Ⅰ型 左4孔 | 块 | 898
金属锁定接骨板系统-微创中T型支撑锁定板 | LCLP 12 微创Ⅰ型 右14孔 | 块 | 898
金属锁定接骨板系统-微创中T型支撑锁定板 | LCLP 12 微创Ⅰ型 左6孔 | 块 | 898
金属锁定接骨板系统-微创中型近端锁定板 | LCLP 09 胫骨近端外侧微创Ⅲ型 右3孔 | 块 | 898
金属锁定接骨板系统-微创中型近端锁定板 | LSLP 09 胫骨近端外侧微创Ⅱ型 左7孔 | 块 | 898
金属锁定接骨板系统-微创中型近端锁定板 | LSLP 09 胫骨近端外侧微创Ⅱ型 右7孔 | 块 | 898
金属锁定接骨板系统-微创中型近端锁定板 | LSLP 09 胫骨近端外侧微创Ⅱ型 右11孔 | 块 | 898
金属锁定接骨板系统-微创中型近端锁定板 | LSLP 09 胫骨近端外侧微创Ⅱ型 左13孔 | 块 | 898
金属锁定接骨板系统-微创中型近端锁定板 | LSLP 09 胫骨近端外侧微创Ⅱ型 右5孔 | 块 | 898
金属锁定接骨板系统-微创中型近端锁定板 | LSLP 09 胫骨近端外侧微创Ⅱ型 左9孔 | 块 | 898
金属锁定接骨板系统-微创中型近端锁定板 | LSLP 09 胫骨近端外侧微创Ⅱ型 右13孔 | 块 | 898
金属锁定接骨板系统-微创中型近端锁定板 | LSLP 09 胫骨近端外侧微创Ⅱ型 左11孔 | 块 | 898
金属锁定接骨板系统-微创中型近端锁定板 | LCLP 09 胫骨近端外侧微创Ⅲ型 左 3孔 | 块 | 898
金属锁定接骨板系统-微创中型近端锁定板 | LSLP 09 胫骨近端外侧微创Ⅱ型 右9孔 | 块 | 898
金属锁定接骨板系统-微创中型近端锁定板 | LCLP 09 胫骨近端外侧微创Ⅰ型 右9孔 | 块 | 898
金属锁定接骨板系统-微创中型近端锁定板 | LSLP 09 胫骨近端外侧微创Ⅱ型 右13孔 | 块 | 898
金属锁定接骨板系统-微创中型近端锁定板 | LCLP 09 胫骨近端外侧微创Ⅰ型 左13孔 | 块 | 898
金属锁定接骨板系统-微创中型近端锁定板 | LSLP 09 胫骨近端外侧微创Ⅱ型 左11孔 | 块 | 898
金属锁定接骨板系统-微创中型近端锁定板 | LCLP 09 胫骨近端外侧微创Ⅰ型 左11孔 | 块 | 898
金属锁定接骨板系统-微创中型近端锁定板 | LCLP 09 胫骨近端外侧微创Ⅲ型 左 3孔 | 块 | 898
金属锁定接骨板系统-微创中型近端锁定板 | LCLP 09 胫骨近端外侧微创Ⅰ型 左3孔 | 块 | 898
金属锁定接骨板系统-微创中型近端锁定板 | LCLP 09 胫骨近端外侧微创Ⅰ型 左5孔 | 块 | 898
金属锁定接骨板系统-微创中型近端锁定板 | LCLP 09 胫骨近端外侧微创Ⅲ型 右3孔 | 块 | 898
金属锁定接骨板系统-微创中型近端锁定板 | LSLP 09 胫骨近端外侧微创Ⅱ型 左5孔 | 块 | 898
金属锁定接骨板系统-微创中型近端锁定板 | LSLP 09 胫骨近端外侧微创Ⅱ型 右11孔 | 块 | 898
金属锁定接骨板系统-微创中型近端锁定板 | LSLP 09 胫骨近端外侧微创Ⅱ型 左13孔 | 块 | 898
金属锁定接骨板系统-微创中型近端锁定板 | LCLP 09 胫骨近端外侧微创Ⅰ型 右13孔 | 块 | 898
金属锁定接骨板系统-微创中型近端锁定板 | LSLP 09 胫骨近端外侧微创Ⅱ型 左7孔 | 块 | 898
金属锁定接骨板系统-微创中型近端锁定板 | LCLP 09 胫骨近端外侧微创Ⅰ型 右3孔 | 块 | 898
金属锁定接骨板系统-微创中型近端锁定板 | LCLP 09 胫骨近端外侧微创Ⅰ型 右11孔 | 块 | 898
金属锁定接骨板系统-微创中型近端锁定板 | LSLP 09 胫骨近端外侧微创Ⅱ型 左9孔 | 块 | 898
金属锁定接骨板系统-微创中型近端锁定板 | LSLP 09 胫骨近端外侧微创Ⅱ型 右7孔 | 块 | 898
金属锁定接骨板系统-微创中型近端锁定板 | LSLP 09 胫骨近端外侧微创Ⅱ型 右5孔 | 块 | 898
金属锁定接骨板系统-微创中型近端锁定板 | LCLP 09 胫骨近端外侧微创Ⅰ型 左9孔 | 块 | 898
金属锁定接骨板系统-微创中型近端锁定板 | LCLP 09 胫骨近端外侧微创Ⅰ型 右7孔 | 块 | 898
金属锁定接骨板系统-微创中型近端锁定板 | LCLP 09 胫骨近端外侧微创Ⅰ型 右5孔 | 块 | 898
金属锁定接骨板系统-微创中型近端锁定板 | LSLP 09 胫骨近端外侧微创Ⅱ型 右9孔 | 块 | 898
金属锁定接骨板系统-微创中型近端锁定板 | LCLP 09 胫骨近端外侧微创Ⅰ型 左7孔 | 块 | 898
金属锁定接骨板系统-微创重建锁定板 | SCLP 16 微创II型 4孔 | 块 | 844.71
金属锁定接骨板系统-小L型锁定板 | SCLP 06 I型 右3孔 | 块 | 844.71
金属锁定接骨板系统-小L型锁定板 | SCLP 06 I型 右2孔 | 块 | 844.71
金属锁定接骨板系统-小L型锁定板 | SCLP 06 I型 左3孔 | 块 | 844.71
金属锁定接骨板系统-小L型锁定板 | SCLP 06 I型 左2孔 | 块 | 844.71
金属锁定接骨板系统-小T型锁定板 | SCLP 04 Ⅲ型 左、右 2孔 | 块 | 848.94
金属锁定接骨板系统-小T型锁定板 | SCLP 04 Ⅲ型 左、右 3孔 | 块 | 848.94
金属锁定接骨板系统-小T型锁定板 | SCLP 04 I型 左、右2孔 | 块 | 844.71
金属锁定接骨板系统-小T型锁定板 | SCLP 04 Ⅱ型 右2孔 | 块 | 844.71
金属锁定接骨板系统-小T型锁定板 | SCLP 04 Ⅱ型 左2孔 | 块 | 844.71
金属锁定接骨板系统-小T型支撑万向锁定板 | SULP 04 Ⅲ型 左、右 厚度1.5mm、2孔 | 块 | 842.15
金属锁定接骨板系统-小Y锁定板 | SCLP 07 Ⅰ型 右2孔 | 块 | 848.94
金属锁定接骨板系统-小Y锁定板 | SCLP 07 Ⅰ型 左4孔 | 块 | 848.94
金属锁定接骨板系统-小Y锁定板 | SCLP 07 Ⅰ型 左3孔 | 块 | 848.94
金属锁定接骨板系统-小Y锁定板 | SCLP 07 Ⅰ型 右3孔 | 块 | 848.94
金属锁定接骨板系统-小Y锁定板 | SCLP 07 Ⅱ型 左6孔 | 块 | 892.04
金属锁定接骨板系统-小Y锁定板 | SCLP 07 Ⅱ型 右6孔 | 块 | 892.04
金属锁定接骨板系统-小Y锁定板 | SCLP 07 Ⅰ型 左2孔 | 块 | 848.94
金属锁定接骨板系统-小Y锁定板 | SCLP 07 Ⅰ型 右4孔 | 块 | 848.94
金属锁定接骨板系统-小Y锁定板 | SCLP 07 Ⅰ型 右2孔 | 块 | 848.94
金属锁定接骨板系统-小型近端锁定板 | SCLP 02 尺骨鹰嘴Ⅱ型 左5孔5孔 | 块 | 892.04
金属锁定接骨板系统-小型近端锁定板 | SCLP 02 尺骨鹰嘴Ⅱ型 右3孔3孔 | 块 | 892.04
金属锁定接骨板系统-小型近端锁定板 | SCLP 02 尺骨鹰嘴Ⅱ型 左4孔4孔 | 块 | 892.04
金属锁定接骨板系统-小型近端锁定板 | SCLP 02 尺骨鹰嘴Ⅲ型 左、右7孔 | 块 | 892.04
金属锁定接骨板系统-小型近端锁定板 | SCLP 02 尺骨鹰嘴Ⅲ型 左、右3孔 | 块 | 892.04
金属锁定接骨板系统-小型近端锁定板 | SCLP 02 尺骨鹰嘴Ⅰ型 左、右3孔 | 块 | 892.04
金属锁定接骨板系统-小型近端锁定板 | SCLP 02 尺骨鹰嘴Ⅱ型 左6孔6孔 | 块 | 892.04
金属锁定接骨板系统-小型近端锁定板 | SCLP 02 尺骨鹰嘴Ⅱ型 右5孔5孔 | 块 | 892.04
金属锁定接骨板系统-小型近端锁定板 | SCLP 02 肱骨近端Ⅰ型 左、右6孔 | 块 | 851.74
金属锁定接骨板系统-小型近端锁定板 | SCLP 02 肱骨近端Ⅰ型 左、右8孔 | 块 | 851.74
金属锁定接骨板系统-小型近端锁定板 | SCLP 02 肱骨近端Ⅰ型 左、右4孔 | 块 | 851.74
金属锁定接骨板系统-小型近端锁定板 | SCLP 02 尺骨鹰嘴Ⅱ型 左7孔7孔 | 块 | 892.04
金属锁定接骨板系统-小型近端锁定板 | SCLP 02 尺骨鹰嘴Ⅲ型 左、右8孔 | 块 | 892.04
金属锁定接骨板系统-小型近端锁定板 | SCLP 02 尺骨鹰嘴Ⅱ型 左3孔3孔 | 块 | 892.04
金属锁定接骨板系统-小型近端锁定板 | SSLP 02 尺骨鹰嘴Ⅳ型 右 厚度1.5mm、8孔 | 块 | 892.04
金属锁定接骨板系统-小型近端锁定板 | SCLP 02 尺骨鹰嘴Ⅱ型 右8孔8孔 | 块 | 892.04
金属锁定接骨板系统-小型近端锁定板 | SCLP 02 尺骨鹰嘴Ⅲ型 左、右6孔 | 块 | 892.04
金属锁定接骨板系统-小型近端锁定板 | SCLP 02 尺骨鹰嘴Ⅱ型 左8孔8孔 | 块 | 892.04
金属锁定接骨板系统-小型近端锁定板 | SCLP 02 尺骨鹰嘴Ⅱ型 右7孔7孔 | 块 | 892.04
金属锁定接骨板系统-小型近端锁定板 | SCLP 02 肱骨近端Ⅰ型 左、右5孔 | 块 | 851.74
金属锁定接骨板系统-小型近端锁定板 | SCLP 02 尺骨鹰嘴Ⅰ型 左、右4孔 | 块 | 892.04
金属锁定接骨板系统-小型近端锁定板 | SCLP 02 肱骨近端Ⅰ型 左、右9孔 | 块 | 851.74
金属锁定接骨板系统-小型近端锁定板 | SCLP 02 肱骨近端Ⅰ型 左、右3孔 | 块 | 851.74
金属锁定接骨板系统-小型近端锁定板 | SCLP 02 肱骨近端Ⅰ型 左、右7孔 | 块 | 851.74
金属锁定接骨板系统-小型近端锁定板 | SCLP 02 尺骨鹰嘴Ⅲ型 左、右4孔 | 块 | 892.04
金属锁定接骨板系统-小型近端锁定板 | SCLP 02 尺骨鹰嘴Ⅲ型 左、右5孔 | 块 | 892.04
金属锁定接骨板系统-小型近端锁定板 | SCLP 02 尺骨鹰嘴Ⅱ型 右4孔4孔 | 块 | 892.04
金属锁定接骨板系统-小型近端锁定板 | SCLP 02 尺骨鹰嘴Ⅱ型 右6孔6孔 | 块 | 892.04
金属锁定接骨板系统-小型近端锁定板 | SSLP 02 尺骨鹰嘴Ⅳ型 左 厚度1.5mm、8孔 | 块 | 892.04
金属锁定接骨板系统-小型锁定板 | SCLP 01 有限接触型 13孔 | 块 | 892.04
金属锁定接骨板系统-小型锁定板 | SSLP 01 融合型 4孔 | 块 | 903.71
金属锁定接骨板系统-小型锁定板 | SCLP 01 有限接触型 10孔 | 块 | 892.04
金属锁定接骨板系统-小型锁定板 | SCLP 01 有限接触型 7孔 | 块 | 892.04
金属锁定接骨板系统-小型锁定板 | SSLP 01 融合型 9孔 | 块 | 903.71
金属锁定接骨板系统-小型锁定板 | SCLP 01 有限接触型 8孔 | 块 | 892.04
金属锁定接骨板系统-小型锁定板 | SCLP 01 有限接触型 11孔 | 块 | 892.04
金属锁定接骨板系统-小型锁定板 | SCLP 01 有限接触型 9孔 | 块 | 892.04
金属锁定接骨板系统-小型锁定板 | SCLP 01 有限接触型Ⅳ型 6孔 | 块 | 848.94
金属锁定接骨板系统-小型锁定板 | SCLP 01 有限接触型 6孔 | 块 | 892.04
金属锁定接骨板系统-小型锁定板 | SCLP 01 有限接触型 12孔 | 块 | 892.04
金属锁定接骨板系统-小型锁定板 | SSLP 01 融合型 5孔 | 块 | 903.71
金属锁定接骨板系统-小型锁定板 | SSLP 01 有限接触型Ⅴ型 厚度1.5mm、7孔 | 块 | 892.04
金属锁定接骨板系统-小型锁定板 | SCLP 01 有限接触型Ⅳ型 5孔 | 块 | 848.94
金属锁定接骨板系统-小型万向锁定板 | SULP 01 肱骨近端Ⅱ型 右 厚度1.5mm、2孔 | 块 | 851.74
金属锁定接骨板系统-小型万向锁定板 | SULP 01 肱骨近端Ⅱ型 左 厚度1.5mm、2孔 | 块 | 851.74
金属锁定接骨板系统-小型远端锁定板 | SCLP 03 肱骨远端内侧Ⅰ型 右3孔 | 块 | 851.74
金属锁定接骨板系统-小型远端锁定板 | SCLP 03 肱骨远端外侧Ⅱ型 左10孔 | 块 | 851.74
金属锁定接骨板系统-小型远端锁定板 | SCLP 03 肱骨远端外侧Ⅱ型 右4孔 | 块 | 851.74
金属锁定接骨板系统-小型远端锁定板 | SCLP 03 肱骨远端外侧Ⅰ型 右4孔 | 块 | 851.74
金属锁定接骨板系统-小型远端锁定板 | SCLP 03 肱骨远端外侧Ⅰ型 右6孔 | 块 | 851.74
金属锁定接骨板系统-小型远端锁定板 | SCLP 03 腓骨远端Ⅱ型 左4孔 | 块 | 800.42
金属锁定接骨板系统-小型远端锁定板 | SCLP 03 腓骨远端Ⅱ型 右8孔 | 块 | 800.42
金属锁定接骨板系统-小型远端锁定板 | SCLP 03 肱骨远端外侧Ⅰ型 右7孔 | 块 | 851.74
金属锁定接骨板系统-小型远端锁定板 | SCLP 03 腓骨远端Ⅰ型 右5孔 | 块 | 800.42
金属锁定接骨板系统-小型远端锁定板 | SCLP 03 桡骨远端Ⅱ型 左7孔 | 块 | 848.94
金属锁定接骨板系统-小型远端锁定板 | SCLP 03 腓骨远端Ⅱ型 左7孔 | 块 | 800.42
金属锁定接骨板系统-小型远端锁定板 | SCLP 03 腓骨远端Ⅱ型 左3孔 | 块 | 800.42
金属锁定接骨板系统-小型远端锁定板 | SCLP 03 腓骨远端Ⅰ型 右7孔 | 块 | 800.42
金属锁定接骨板系统-小型远端锁定板 | SCLP 03 腓骨远端Ⅱ型 右3孔 | 块 | 800.42
金属锁定接骨板系统-小型远端锁定板 | SCLP 03 腓骨远端Ⅱ型 左8孔 | 块 | 800.42
金属锁定接骨板系统-小型远端锁定板 | SCLP 03 肱骨远端内侧Ⅰ型 左9孔 | 块 | 851.74
金属锁定接骨板系统-小型远端锁定板 | SCLP 03 肱骨远端外侧Ⅰ型 左6孔 | 块 | 851.74
金属锁定接骨板系统-小型远端锁定板 | SCLP 03 肱骨远端外侧Ⅰ型 右3孔 | 块 | 851.74
金属锁定接骨板系统-小型远端锁定板 | SCLP 03 肱骨远端外侧Ⅱ型 左4孔 | 块 | 851.74
金属锁定接骨板系统-小型远端锁定板 | SCLP 03 肱骨远端内侧Ⅰ型 右5孔 | 块 | 851.74
金属锁定接骨板系统-小型远端锁定板 | SCLP 03 肱骨远端内侧Ⅰ型 左7孔 | 块 | 851.74
金属锁定接骨板系统-小型远端锁定板 | SCLP 03 腓骨远端Ⅰ型 左5孔 | 块 | 800.42
金属锁定接骨板系统-小型远端锁定板 | SCLP 03 肱骨远端内侧Ⅰ型 右4孔 | 块 | 851.74
金属锁定接骨板系统-小型远端锁定板 | SCLP 03 肱骨远端外侧Ⅱ型 右6孔 | 块 | 851.74
金属锁定接骨板系统-小型远端锁定板 | SCLP 03 肱骨远端外侧Ⅰ型 左3孔 | 块 | 851.74
金属锁定接骨板系统-小型远端锁定板 | SCLP 03 肱骨远端内侧Ⅰ型 右7孔 | 块 | 851.74
金属锁定接骨板系统-小型远端锁定板 | SCLP 03 肱骨远端外侧Ⅰ型 左9孔 | 块 | 851.74
金属锁定接骨板系统-小型远端锁定板 | SCLP 03 桡骨远端Ⅱ型 左5孔 | 块 | 848.94
金属锁定接骨板系统-小型远端锁定板 | SCLP 03 桡骨远端Ⅱ型 右4孔 | 块 | 848.94
金属锁定接骨板系统-小型远端锁定板 | SCLP 03 肱骨远端外侧Ⅱ型 右7孔 | 块 | 851.74
金属锁定接骨板系统-小型远端锁定板 | SCLP 03 桡骨远端Ⅱ型 右7孔 | 块 | 848.94
金属锁定接骨板系统-小型远端锁定板 | SCLP 03 肱骨远端外侧Ⅰ型 左7孔 | 块 | 851.74
金属锁定接骨板系统-小型远端锁定板 | SCLP 03 肱骨远端内侧Ⅰ型 右9孔 | 块 | 851.74
金属锁定接骨板系统-小型远端锁定板 | SCLP 03 肱骨远端外侧Ⅰ型 左5孔 | 块 | 851.74
金属锁定接骨板系统-小型远端锁定板 | SCLP 03 肱骨远端外侧Ⅰ型 右5孔 | 块 | 851.74
金属锁定接骨板系统-小型远端锁定板 | SCLP 03 桡骨远端Ⅱ型 左3孔 | 块 | 848.94
金属锁定接骨板系统-小型远端锁定板 | SCLP 03 桡骨远端Ⅱ型 右5孔 | 块 | 848.94
金属锁定接骨板系统-小型远端锁定板 | SCLP 03 桡骨远端Ⅶ型 左4孔 | 块 | 848.94
金属锁定接骨板系统-小型远端锁定板 | SCLP 03 腓骨远端Ⅱ型 右4孔 | 块 | 800.42
金属锁定接骨板系统-小型远端锁定板 | SCLP 03 腓骨远端Ⅱ型 左6孔 | 块 | 800.42
金属锁定接骨板系统-小型远端锁定板 | SCLP 03 腓骨远端Ⅱ型 右5孔 | 块 | 800.42
金属锁定接骨板系统-小型远端锁定板 | SCLP 03 腓骨远端Ⅰ型 左7孔 | 块 | 800.42
金属锁定接骨板系统-小型远端锁定板 | SCLP 03 肱骨远端内侧Ⅰ型 左4孔 | 块 | 851.74
金属锁定接骨板系统-小型远端锁定板 | SCLP 03 肱骨远端内侧Ⅰ型 左6孔 | 块 | 851.74
金属锁定接骨板系统-小型远端锁定板 | SCLP 03 桡骨远端Ⅱ型 右3孔 | 块 | 848.94
金属锁定接骨板系统-小型远端锁定板 | SCLP 03 桡骨远端Ⅱ型 右9孔 | 块 | 848.94
金属锁定接骨板系统-小型远端锁定板 | SCLP 03 肱骨远端外侧Ⅰ型 右9孔 | 块 | 851.74
金属锁定接骨板系统-小型远端锁定板 | SCLP 03 肱骨远端外侧Ⅰ型 左4孔 | 块 | 851.74
金属锁定接骨板系统-小型远端锁定板 | SCLP 03 桡骨远端Ⅱ型 左4孔 | 块 | 848.94
金属锁定接骨板系统-小型远端锁定板 | SCLP 03 桡骨远端Ⅱ型 左9孔 | 块 | 848.94
金属锁定接骨板系统-小型远端锁定板 | SCLP 03 腓骨远端Ⅱ型 左5孔 | 块 | 800.42
金属锁定接骨板系统-小型远端锁定板 | SCLP 03 腓骨远端Ⅱ型 右7孔 | 块 | 800.42
金属锁定接骨板系统-小型远端锁定板 | SCLP 03 腓骨远端Ⅱ型 右6孔 | 块 | 800.42
金属锁定接骨板系统-小型远端锁定板 | SCLP 03 肱骨远端内侧Ⅰ型 左5孔 | 块 | 851.74
金属锁定接骨板系统-小型远端锁定板 | SCLP 03 肱骨远端外侧Ⅱ型 右10孔 | 块 | 851.74
金属锁定接骨板系统-小型远端锁定板 | SCLP 03 肱骨远端内侧Ⅰ型 右6孔 | 块 | 851.74
金属锁定接骨板系统-小型远端锁定板 | SCLP 03 桡骨远端Ⅶ型 右4孔 | 块 | 848.94
金属锁定接骨板系统-小型远端锁定板 | SCLP 03 肱骨远端外侧Ⅱ型 左7孔 | 块 | 851.74
金属锁定接骨板系统-小型远端锁定板 | SCLP 03 肱骨远端外侧Ⅱ型 左8孔 | 块 | 851.74
金属锁定接骨板系统-小型远端锁定板 | SCLP 03 肱骨远端内侧Ⅰ型 左3孔 | 块 | 851.74
金属锁定接骨板系统-小型远端锁定板 | SCLP 03 肱骨远端外侧Ⅱ型 右8孔 | 块 | 851.74
金属锁定接骨板系统-小型远端锁定板 | SCLP 03 肱骨远端外侧Ⅱ型 左6孔 | 块 | 851.74
金属锁定接骨板系统-小型远端万向锁定板 | SULP 02 桡骨远端Ⅴ型 左 厚度2.4mm、7孔、长度90mm | 块 | 848.94
金属锁定接骨板系统-小型远端万向锁定板 | SULP 02 桡骨远端Ⅴ型 左 厚度2.4mm、3孔、长度57mm | 块 | 848.94
金属锁定接骨板系统-小型远端万向锁定板 | SULP 02 桡骨远端Ⅴ型 左 厚度2.4mm、5孔、长度73mm | 块 | 848.94
金属锁定接骨板系统-小型远端万向锁定板 | SULP 02 桡骨远端Ⅴ型 左 厚度2.4mm、9孔、长度107mm | 块 | 848.94
金属锁定接骨板系统-小型远端万向锁定板 | SULP 02 桡骨远端Ⅴ型 右 厚度2.4mm、3孔、长度55mm | 块 | 848.94
金属锁定接骨板系统-小型远端万向锁定板 | SULP 02 桡骨远端Ⅴ型 左 厚度2.4mm、4孔、长度64mm | 块 | 848.94
金属锁定接骨板系统-小型远端万向锁定板 | SULP 02 桡骨远端Ⅴ型 左 厚度2.4mm、5孔、长度72mm | 块 | 848.94
金属锁定接骨板系统-小型远端万向锁定板 | SULP 02 桡骨远端Ⅴ型 左 厚度2.4mm、7孔、长度89mm | 块 | 848.94
金属锁定接骨板系统-小型远端万向锁定板 | SULP 02 桡骨远端Ⅴ型 右 厚度2.4mm、5孔、长度71mm | 块 | 848.94
金属锁定接骨板系统-小型远端万向锁定板 | SULP 02 桡骨远端Ⅴ型 右 厚度2.4mm、7孔、长度90mm | 块 | 848.94
金属锁定接骨板系统-小型远端万向锁定板 | SULP 02 桡骨远端Ⅴ型 左 厚度2.4mm、3孔、长度55mm | 块 | 848.94
金属锁定接骨板系统-小型远端万向锁定板 | SULP 02 桡骨远端Ⅴ型 左 厚度2.4mm、7孔、长度88mm | 块 | 848.94
金属锁定接骨板系统-小型远端万向锁定板 | SULP 02 桡骨远端Ⅴ型 右 厚度2.4mm、3孔、长度56mm | 块 | 848.94
金属锁定接骨板系统-小型远端万向锁定板 | SULP 02 桡骨远端Ⅴ型 右 厚度2.4mm、5孔、长度72mm | 块 | 848.94
金属锁定接骨板系统-小型远端万向锁定板 | SULP 02 桡骨远端Ⅴ型 右 厚度2.4mm、4孔、长度63mm | 块 | 848.94
金属锁定接骨板系统-小型远端万向锁定板 | SULP 02 桡骨远端Ⅴ型 右 厚度2.4mm、3孔、长度57mm | 块 | 848.94
金属锁定接骨板系统-小型远端万向锁定板 | SULP 02 桡骨远端Ⅴ型 右 厚度2.4mm、5孔、长度73mm | 块 | 848.94
金属锁定接骨板系统-小型远端万向锁定板 | SULP 02 桡骨远端Ⅴ型 右 厚度2.4mm、9孔、长度105mm | 块 | 848.94
金属锁定接骨板系统-小型远端万向锁定板 | SULP 02 桡骨远端Ⅴ型 右 厚度2.4mm、7孔、长度88mm | 块 | 848.94
金属锁定接骨板系统-小型远端万向锁定板 | SULP 02 桡骨远端Ⅴ型 左 厚度2.4mm、4孔、长度63mm | 块 | 848.94
金属锁定接骨板系统-小型远端万向锁定板 | SULP 02 桡骨远端Ⅴ型 左 厚度2.4mm、5孔、长度71mm | 块 | 848.94
金属锁定接骨板系统-小型远端万向锁定板 | SULP 02 桡骨远端Ⅴ型 左 厚度2.4mm、9孔、长度105mm | 块 | 848.94
金属锁定接骨板系统-小型远端万向锁定板 | SULP 02 桡骨远端Ⅴ型 左 厚度2.4mm、9孔、长度106mm | 块 | 848.94
金属锁定接骨板系统-小型远端万向锁定板 | SULP 02 桡骨远端Ⅴ型 右 厚度2.4mm、7孔、长度89mm | 块 | 848.94
金属锁定接骨板系统-小型远端万向锁定板 | SULP 02 桡骨远端Ⅴ型 右 厚度2.4mm、4孔、长度64mm | 块 | 848.94
金属锁定接骨板系统-小型远端万向锁定板 | SULP 02 桡骨远端Ⅴ型 右 厚度2.4mm、9孔、长度106mm | 块 | 848.94
金属锁定接骨板系统-小型远端万向锁定板 | SULP 02 桡骨远端Ⅴ型 右 厚度2.4mm、4孔、长度65mm | 块 | 848.94
金属锁定接骨板系统-小型远端万向锁定板 | SULP 02 桡骨远端Ⅴ型 右 厚度2.4mm、9孔、长度107mm | 块 | 848.94
金属锁定接骨板系统-小型远端万向锁定板 | SULP 02 桡骨远端Ⅴ型 左 厚度2.4mm、3孔、长度56mm | 块 | 848.94
金属锁定接骨板系统-小型远端万向锁定板 | SULP 02 桡骨远端Ⅴ型 左 厚度2.4mm、4孔、长度65mm | 块 | 848.94
金属锁定接骨板系统-窄型锁定板 | LCLP 08 有限接触型 11孔 | 块 | 898
金属锁定接骨板系统-窄型锁定板 | LCLP 08 有限接触型 14孔 | 块 | 898
金属锁定接骨板系统-窄型锁定板 | LCLP 08 有限接触型 13孔 | 块 | 898
金属锁定接骨板系统-窄型锁定板 | LCLP 08 有限接触型 8孔 | 块 | 898
金属锁定接骨板系统-窄型锁定板 | LCLP 08 有限接触型 7孔 | 块 | 898
金属锁定接骨板系统-窄型锁定板 | LCLP 08 有限接触型 9孔 | 块 | 898
金属锁定接骨板系统-窄型锁定板 | LCLP 08 有限接触型 12孔 | 块 | 898
金属锁定接骨板系统-窄型锁定板 | LCLP 08 有限接触型 10孔 | 块 | 898
金属锁定接骨板系统-窄型锁定板 | LCLP 08 有限接触型 6孔 | 块 | 898
金属锁定接骨板系统-直型板 | MCLP01 Ⅲ型厚度1.3mm 5孔 | 块 | 834.51
金属锁定接骨板系统-直型板 | MCLP01 Ⅲ型厚度1.3mm 4孔 | 块 | 834.51
金属锁定接骨板系统-直型板 | MCLP01 Ⅱ型厚度1.7mm 7孔 | 块 | 834.51
金属锁定接骨板系统-直型板 | MCLP01 Ⅱ型厚度1.3mm 6孔 | 块 | 834.51
金属锁定接骨板系统-直型板 | MCLP01 Ⅱ型厚度1.7mm 10孔 | 块 | 834.51
金属锁定接骨板系统-直型板 | MCLP01 Ⅰ型厚度1.3mm 7孔 | 块 | 834.51
金属锁定接骨板系统-直型板 | MCLP01 Ⅰ型厚度1.3mm 12孔 | 块 | 834.51
金属锁定接骨板系统-直型板 | MCLP01 Ⅰ型厚度1.3mm 10孔 | 块 | 834.51
金属锁定接骨板系统-直型板 | MCLP01 Ⅲ型厚度1.3mm 8孔 | 块 | 834.51
金属锁定接骨板系统-直型板 | MCLP01 Ⅲ型厚度1.3mm 10孔 | 块 | 834.51
金属锁定接骨板系统-直型板 | MCLP01 Ⅰ型厚度1.3mm 6孔 | 块 | 834.51
金属锁定接骨板系统-直型板 | MCLP01 Ⅱ型厚度1.3mm 7孔 | 块 | 834.51
金属锁定接骨板系统-直型板 | MCLP01 Ⅱ型厚度1.7mm 5孔 | 块 | 834.51
金属锁定接骨板系统-直型板 | MCLP01 Ⅱ型厚度1.7mm 8孔 | 块 | 834.51
金属锁定接骨板系统-直型板 | MCLP01 Ⅲ型厚度1.3mm 7孔 | 块 | 834.51
金属锁定接骨板系统-直型板 | MCLP01 Ⅲ型厚度1.3mm 6孔 | 块 | 834.51
金属锁定接骨板系统-直型板 | MCLP01 Ⅰ型厚度1.6mm 10孔 | 块 | 834.51
金属锁定接骨板系统-直型板 | MCLP01 Ⅲ型厚度1.3mm 12孔 | 块 | 834.51
金属锁定接骨板系统-直型板 | MCLP01 Ⅱ型厚度1.3mm 4孔 | 块 | 834.51
金属锁定接骨板系统-直型板 | MCLP01 Ⅰ型厚度1.0mm 6孔 | 块 | 834.51
金属锁定接骨板系统-直型板 | MCLP01 Ⅰ型厚度1.6mm 6孔 | 块 | 834.51
金属锁定接骨板系统-直型板 | MCLP01 Ⅱ型厚度1.3mm 8孔 | 块 | 834.51
金属锁定接骨板系统-直型板 | MCLP01 Ⅱ型厚度1.3mm 5孔 | 块 | 834.51
金属锁定接骨板系统-直型板 | MCLP01 Ⅱ型厚度1.7mm 6孔 | 块 | 834.51
金属锁定接骨板系统-直型板 | MCLP01 Ⅱ型厚度1.0mm 6孔 | 块 | 834.51
金属锁定接骨板系统-直型板 | MCLP01 Ⅰ型厚度1.3mm 8孔 | 块 | 834.51
金属锁定接骨板系统-直型板 | MCLP01 Ⅰ型厚度1.0mm 10孔 | 块 | 834.51
金属锁定接骨板系统-直型板 | MCLP01 Ⅰ型厚度1.0mm 12孔 | 块 | 834.51
金属锁定接骨板系统-直型板 | MCLP01 Ⅰ型厚度1.0mm 8孔 | 块 | 834.51
金属锁定接骨板系统-直型板 | MCLP01 Ⅱ型厚度1.7mm 4孔 | 块 | 834.51
金属锁定接骨板系统-直型板 | MCLP01 Ⅱ型厚度1.7mm 9孔 | 块 | 834.51
金属锁定接骨板系统-直型板 | MCLP01 Ⅰ型厚度1.3mm 4孔 | 块 | 834.51
金属锁定接骨板系统-直型板 | MCLP01 Ⅱ型厚度1.0mm 4孔 | 块 | 834.51
金属锁定接骨板系统-直型板 | MCLP01 Ⅰ型厚度1.3mm 5孔 | 块 | 834.51
金属锁定接骨板系统-直型板 | MCLP01 Ⅰ型厚度1.6mm 8孔 | 块 | 834.51
金属锁定接骨板系统-中L型锁定板 | LCLP 13 Ⅰ型 左2孔 | 块 | 898
金属锁定接骨板系统-中L型锁定板 | LCLP 13 Ⅰ型 右2孔 | 块 | 898
金属锁定接骨板系统-中T型锁定板 | LSLP 11 Ⅱ型 右2孔 | 块 | 898
金属锁定接骨板系统-中T型锁定板 | LCLP 11 Ⅰ型 左3孔 | 块 | 898
金属锁定接骨板系统-中T型锁定板 | LSLP 11 Ⅱ型 右3孔 | 块 | 898
金属锁定接骨板系统-中T型锁定板 | LCLP 11 Ⅰ型 右3孔 | 块 | 898
金属锁定接骨板系统-中T型锁定板 | LSLP 11 Ⅱ型 左2孔 | 块 | 898
金属锁定接骨板系统-中T型锁定板 | LSLP 11 Ⅱ型 左3孔 | 块 | 898
金属锁定接骨板系统-中T型支撑锁定板 | LCLP 12 Ⅰ型 左5孔 | 块 | 898
金属锁定接骨板系统-中T型支撑锁定板 | LCLP 12 Ⅰ型 右5孔 | 块 | 898
金属锁定接骨板系统-中T支撑万向锁定板 | LULP 09 Ⅱ型 右 厚度2.0mm、5孔 | 块 | 872.68
金属锁定接骨板系统-中T支撑万向锁定板 | LULP 09 Ⅱ型 右 厚度2.0mm、7孔 | 块 | 872.68
金属锁定接骨板系统-中T支撑万向锁定板 | LULP 09 Ⅲ型 左 厚度2.0mm、5孔 | 块 | 872.68
金属锁定接骨板系统-中T支撑万向锁定板 | LULP 09 Ⅱ型 左 厚度2.0mm、7孔 | 块 | 872.68
金属锁定接骨板系统-中T支撑万向锁定板 | LULP 09 Ⅱ型 左 厚度2.0mm、5孔 | 块 | 872.68
金属锁定接骨板系统-中T支撑万向锁定板 | LULP 09 Ⅲ型 右 厚度2.0mm、5孔 | 块 | 872.68
金属锁定接骨板系统-中型近端锁定板 | LCLP 09 胫骨近端外侧Ⅰ型 左11孔 | 块 | 898
金属锁定接骨板系统-中型近端锁定板 | LCLP 09 胫骨近端外侧Ⅰ型 左5孔 | 块 | 898
金属锁定接骨板系统-中型近端锁定板 | LCLP 09 胫骨近端外侧Ⅰ型 左13孔 | 块 | 898
金属锁定接骨板系统-中型近端锁定板 | LCLP 09 胫骨近端外侧Ⅰ型 左7孔 | 块 | 898
金属锁定接骨板系统-中型近端锁定板 | LCLP 09 胫骨近端外侧Ⅰ型 右7孔 | 块 | 898
金属锁定接骨板系统-中型近端锁定板 | LCLP 09 胫骨近端外侧Ⅰ型 左9孔 | 块 | 898
金属锁定接骨板系统-中型近端锁定板 | LCLP 09 胫骨近端外侧Ⅰ型 右9孔 | 块 | 898
金属锁定接骨板系统-中型近端锁定板 | LCLP 09 胫骨近端外侧Ⅰ型 右11孔 | 块 | 898
金属锁定接骨板系统-中型近端锁定板 | LCLP 09 胫骨近端外侧Ⅰ型 右5孔 | 块 | 898
金属锁定接骨板系统-中型近端锁定板 | LCLP 09 胫骨近端外侧Ⅰ型 右13孔 | 块 | 898
金属锁定接骨板系统-中型远端锁定板 | LCLP 10 胫骨远端外侧Ⅱ型 左11孔11孔 | 块 | 898
金属锁定接骨板系统-中型远端锁定板 | LCLP 10 胫骨远端外侧Ⅱ型 左3孔 | 块 | 898
金属锁定接骨板系统-中型远端锁定板 | LCLP 10 胫骨远端外侧Ⅱ型 右7孔7孔 | 块 | 898
金属锁定接骨板系统-中型远端锁定板 | LCLP 10 胫骨远端外侧Ⅱ型 右9孔9孔 | 块 | 898
金属锁定接骨板系统-中型远端锁定板 | LCLP 10 胫骨远端外侧Ⅱ型 左5孔 | 块 | 898
金属锁定接骨板系统-中型远端锁定板 | LCLP 10 胫骨远端外侧Ⅱ型 左13孔13孔 | 块 | 898
金属锁定接骨板系统-中型远端锁定板 | LCLP 10 胫骨远端外侧Ⅱ型 左9孔9孔 | 块 | 898
金属锁定接骨板系统-中型远端锁定板 | LCLP 10 胫骨远端外侧Ⅱ型 右5孔5孔 | 块 | 898
金属锁定接骨板系统-中型远端锁定板 | LCLP 10 胫骨远端外侧Ⅱ型 右11孔11孔 | 块 | 898
金属锁定接骨板系统-中型远端锁定板 | LCLP 10 胫骨远端外侧Ⅱ型 左7孔7孔 | 块 | 898
金属锁定接骨板系统-中型远端锁定板 | LCLP 10 胫骨远端内侧Ⅱ型 左12孔 | 块 | 898
金属锁定接骨板系统-中型远端锁定板 | LCLP 10 胫骨远端内侧Ⅱ型 右4孔 | 块 | 898
金属锁定接骨板系统-中型远端锁定板 | LCLP 10 胫骨远端内侧Ⅱ型 左14孔 | 块 | 898
金属锁定接骨板系统-中型远端锁定板 | LCLP 10 胫骨远端内侧Ⅱ型 右8孔 | 块 | 898
金属锁定接骨板系统-中型远端锁定板 | LCLP 10 胫骨远端内侧Ⅱ型 右14孔 | 块 | 898
金属锁定接骨板系统-中型远端锁定板 | LCLP 10 胫骨远端内侧Ⅱ型 左6孔 | 块 | 898
金属锁定接骨板系统-中型远端锁定板 | LCLP 10 胫骨远端外侧Ⅱ型 右3孔3孔 | 块 | 898
金属锁定接骨板系统-中型远端锁定板 | LCLP 10 胫骨远端外侧Ⅱ型 右13孔13孔 | 块 | 898
金属锁定接骨板系统-中型远端锁定板 | LCLP 10 胫骨远端内侧Ⅱ型 右12孔 | 块 | 898
金属锁定接骨板系统-中型远端锁定板 | LCLP 10 胫骨远端内侧Ⅱ型 左8孔 | 块 | 898
金属锁定接骨板系统-中型远端锁定板 | LCLP 10 胫骨远端内侧Ⅱ型 左4孔 | 块 | 898
金属锁定接骨板系统-中型远端锁定板 | LCLP 10 胫骨远端内侧Ⅱ型 右6孔 | 块 | 898
金属锁定接骨板系统-中型远端锁定板 | LCLP 10 胫骨远端内侧Ⅱ型 左10孔 | 块 | 898
金属锁定接骨板系统-中型远端锁定板 | LCLP 10 胫骨远端内侧Ⅱ型 右10孔 | 块 | 898
金属锁定接骨板系统-重建锁定板 | SCLP 16 Ⅰ型 2孔 | 块 | 842.15
金属锁定接骨板系统-重建锁定板 | SCLP 16 Ⅰ型 11孔 | 块 | 842.15
金属锁定接骨板系统-重建锁定板 | SCLP 16 Ⅰ型 7孔 | 块 | 842.15
金属锁定接骨板系统-重建锁定板 | SCLP 16 Ⅰ型 6孔 | 块 | 842.15
金属锁定接骨板系统-重建锁定板 | SCLP 16 Ⅰ型 4孔 | 块 | 842.15
金属锁定接骨板系统-重建锁定板 | SCLP 16 Ⅰ型 5孔 | 块 | 842.15
金属锁定接骨板系统-重建锁定板 | SCLP 16 Ⅰ型 9孔 | 块 | 842.15
金属锁定接骨板系统-重建锁定板 | SCLP 16 Ⅰ型 8孔 | 块 | 842.15
金属锁定接骨板系统-重建锁定板 | SCLP 16 Ⅰ型 16孔 | 块 | 842.15
金属锁定接骨板系统-重建锁定板 | SCLP 16 Ⅰ型 13孔 | 块 | 842.15
金属锁定接骨板系统-重建锁定板 | SCLP 16 Ⅰ型 14孔 | 块 | 842.15
金属锁定接骨板系统-重建锁定板 | SCLP 16 Ⅰ型 10孔 | 块 | 842.15
金属锁定接骨板系统-重建锁定板 | SCLP 16 Ⅰ型 12孔 | 块 | 842.15
金属锁定接骨板系统-重建锁定板 | SSLP 16 Ⅱ型 左、右 厚度2.0mm、6孔、长度87mm | 块 | 903.71
金属锁定接骨板系统-重建锁定板 | SSLP 16 Ⅱ型 左、右 厚度1.2mm、2孔、长度33mm | 块 | 903.71
金属锁定接骨板系统-重建锁定板 | SSLP 16 Ⅱ型 左、右 厚度2.0mm、4孔、长度55mm | 块 | 903.71
金属锁定接骨板-小L型锁定板-3(万向) | YSZ14 11孔左 | 个 | 733.57
金属锁定接骨板-小L型锁定板-3(万向) | YSZ14 8孔右 | 个 | 733.57
金属锁定接骨板-小L型锁定板-3(万向) | YSZ14 3孔左 | 个 | 733.57
金属锁定接骨板-小L型锁定板-3(万向) | YSZ14 14孔右 | 个 | 733.57
金属锁定接骨板-小L型锁定板-3(万向) | YSZ14 3孔右 | 个 | 733.57
金属锁定接骨板-小L型锁定板-3(万向) | YSZ14 2孔左 | 个 | 733.57
金属锁定接骨板-小L型锁定板-3(万向) | YSZ14 6孔右 | 个 | 733.57
金属锁定接骨板-小L型锁定板-3(万向) | YSZ14 7孔左 | 个 | 733.57
金属锁定接骨板-小L型锁定板-3(万向) | YSZ14 5孔左 | 个 | 733.57
金属锁定接骨板-小L型锁定板-3(万向) | YSZ14 13孔右 | 个 | 733.57
金属锁定接骨板-小L型锁定板-3(万向) | YSZ14 10孔左 | 个 | 733.57
金属锁定接骨板-小L型锁定板-3(万向) | YSZ14 9孔右 | 个 | 733.57
金属锁定接骨板-小L型锁定板-3(万向) | YSZ14 16孔左 | 个 | 733.57
金属锁定接骨板-小L型锁定板-3(万向) | YSZ14 11孔右 | 个 | 733.57
金属锁定接骨板-小L型锁定板-3(万向) | YSZ14 15孔右 | 个 | 733.57
金属锁定接骨板-小L型锁定板-3(万向) | YSZ14 14孔左 | 个 | 733.57
金属锁定接骨板-小L型锁定板-3(万向) | YSZ14 9孔左 | 个 | 733.57
金属锁定接骨板-小L型锁定板-3(万向) | YSZ14 16孔右 | 个 | 733.57
金属锁定接骨板-小L型锁定板-3(万向) | YSZ14 12孔右 | 个 | 733.57
金属锁定接骨板-小L型锁定板-3(万向) | YSZ14 4孔右 | 个 | 733.57
金属锁定接骨板-小L型锁定板-3(万向) | YSZ14 4孔左 | 个 | 733.57
金属锁定接骨板-小L型锁定板-3(万向) | YSZ14 8孔左 | 个 | 733.57
金属锁定接骨板-小L型锁定板-3(万向) | YSZ14 10孔右 | 个 | 733.57
金属锁定接骨板-小L型锁定板-3(万向) | YSZ14 6孔左 | 个 | 733.57
金属锁定接骨板-小L型锁定板-3(万向) | YSZ14 5孔右 | 个 | 733.57
金属锁定接骨板-小L型锁定板-3(万向) | YSZ14 13孔左 | 个 | 733.57
金属锁定接骨板-小L型锁定板-3(万向) | YSZ14 15孔左 | 个 | 733.57
金属锁定接骨板-小L型锁定板-3(万向) | YSZ14 2孔右 | 个 | 733.57
金属锁定接骨板-小L型锁定板-3(万向) | YSZ14 12孔左 | 个 | 733.57
金属锁定接骨板-小L型锁定板-3(万向) | YSZ14 7孔右 | 个 | 733.57
金属锁定接骨板-小L型锁定板-3（直2孔） | YSL14 5孔左 | 个 | 733.57
金属锁定接骨板-小L型锁定板-3（直2孔） | YSL14 5孔右 | 个 | 733.57
金属锁定接骨板-小L型锁定板-3（直2孔） | YSL14 4孔右 | 个 | 733.57
金属锁定接骨板-小L型锁定板-3（直2孔） | YSL14 3孔右 | 个 | 733.57
金属锁定接骨板-小L型锁定板-3（直2孔） | YSL14 3孔左 | 个 | 733.57
金属锁定接骨板-小L型锁定板-3（直2孔） | YSL14 4孔左 | 个 | 733.57
金属锁定接骨板-小L型锁定板-3（直3孔） | YSL14 4孔右 | 个 | 733.57
金属锁定接骨板-小L型锁定板-3（直3孔） | YSL14 5孔右 | 个 | 733.57
金属锁定接骨板-小L型锁定板-3（直3孔） | YSL14 4孔左 | 个 | 733.57
金属锁定接骨板-小L型锁定板-3（直3孔） | YSL14 5孔左 | 个 | 733.57
金属锁定接骨板-小L型锁定板-3（直3孔） | YSL14 3孔左 | 个 | 733.57
金属锁定接骨板-小L型锁定板-3（直3孔） | YSL14 3孔右 | 个 | 733.57
金属锁定接骨板-小T型锁定板-1（手足锁定板1.5Y型锁定板） | YSL01 1.5×8孔 | 个 | 733.57
金属锁定接骨板-小T型锁定板-1（手足锁定板1.5Y型锁定板） | YSL01 1.5×2孔 | 个 | 733.57
金属锁定接骨板-小T型锁定板-1（手足锁定板1.5Y型锁定板） | YSL01 1.5×6孔 | 个 | 733.57
金属锁定接骨板-小T型锁定板-1（手足锁定板1.5Y型锁定板） | YSL01 1.5×4孔 | 个 | 733.57
金属锁定接骨板-小T型锁定板-1（手足锁定板1.5Y型锁定板） | YSL01 1.5×7孔 | 个 | 733.57
金属锁定接骨板-小T型锁定板-1（手足锁定板1.5Y型锁定板） | YSL01 1.5×5孔 | 个 | 733.57
金属锁定接骨板-小T型锁定板-1（手足锁定板1.5Y型锁定板） | YSL01 1.5×3孔 | 个 | 733.57
金属锁定接骨板-小T型锁定板-1（手足锁定板2.0Y型锁定板） | YSL01 2.0×3孔 | 个 | 733.57
金属锁定接骨板-小T型锁定板-1（手足锁定板2.0Y型锁定板） | YSL01 2.0×6孔 | 个 | 733.57
金属锁定接骨板-小T型锁定板-1（手足锁定板2.0Y型锁定板） | YSL01 2.0×2孔 | 个 | 733.57
金属锁定接骨板-小T型锁定板-1（手足锁定板2.0Y型锁定板） | YSL01 2.0×4孔 | 个 | 733.57
金属锁定接骨板-小T型锁定板-1（手足锁定板2.0Y型锁定板） | YSL01 2.0×7孔 | 个 | 733.57
金属锁定接骨板-小T型锁定板-1（手足锁定板2.0Y型锁定板） | YSL01 2.0×5孔 | 个 | 733.57
金属锁定接骨板-小T型锁定板-1(手足锁定板2.4Y型锁定板) | YSL01 2.4×2孔 | 个 | 742.53
金属锁定接骨板-小T型锁定板-1(手足锁定板2.4Y型锁定板) | YSL01 2.4×6孔 | 个 | 742.53
金属锁定接骨板-小T型锁定板-1(手足锁定板2.4Y型锁定板) | YSL01 2.4×3孔 | 个 | 742.53
金属锁定接骨板-小T型锁定板-1(手足锁定板2.4Y型锁定板) | YSL01 2.4×4孔 | 个 | 742.53
金属锁定接骨板-小T型锁定板-1(手足锁定板2.4Y型锁定板) | YSL01 2.4×7孔 | 个 | 742.53
金属锁定接骨板-小T型锁定板-1(手足锁定板2.4Y型锁定板) | YSL01 2.4×5孔 | 个 | 742.53
金属锁定接骨板-小T型锁定板-2（手足锁定板1.5髁锁定板） | YSL02 1.5×4孔 | 个 | 733.57
金属锁定接骨板-小T型锁定板-2（手足锁定板1.5髁锁定板） | YSL02 1.5×7孔 | 个 | 733.57
金属锁定接骨板-小T型锁定板-2（手足锁定板1.5髁锁定板） | YSL02 1.5×6孔 | 个 | 733.57
金属锁定接骨板-小T型锁定板-2（手足锁定板1.5髁锁定板） | YSL02 1.5×3孔 | 个 | 733.57
金属锁定接骨板-小T型锁定板-2（手足锁定板1.5髁锁定板） | YSL02 1.5×5孔 | 个 | 733.57
金属锁定接骨板-小T型锁定板-2（手足锁定板1.5髁锁定板） | YSL02 1.5×2孔 | 个 | 733.57
金属锁定接骨板-小T型锁定板-2（手足锁定板2.0髁锁定板） | YSL02 2.0×3孔 | 个 | 733.57
金属锁定接骨板-小T型锁定板-2（手足锁定板2.0髁锁定板） | YSL02 2.0×2孔 | 个 | 733.57
金属锁定接骨板-小T型锁定板-2（手足锁定板2.0髁锁定板） | YSL02 2.0×6孔 | 个 | 733.57
金属锁定接骨板-小T型锁定板-2（手足锁定板2.0髁锁定板） | YSL02 2.0×4孔 | 个 | 733.57
金属锁定接骨板-小T型锁定板-2（手足锁定板2.0髁锁定板） | YSL02 2.0×5孔 | 个 | 733.57
金属锁定接骨板-小T型锁定板-2(手足锁定板2.7T型锁定板) | YSL02 2.7×2孔 | 个 | 742.53
金属锁定接骨板-小T型锁定板-2(手足锁定板2.7T型锁定板) | YSL02 2.7×6孔 | 个 | 742.53
金属锁定接骨板-小T型锁定板-2(手足锁定板2.7T型锁定板) | YSL02 2.7×4孔 | 个 | 742.53
金属锁定接骨板-小T型锁定板-2(手足锁定板2.7T型锁定板) | YSL02 2.7×5孔 | 个 | 742.53
金属锁定接骨板-小T型锁定板-2(手足锁定板2.7T型锁定板) | YSL02 2.7×3孔 | 个 | 742.53
金属锁定接骨板-小T型锁定板-2(手足锁定板2.7T型锁定板) | YSL02 2.7×7孔 | 个 | 742.53
金属锁定接骨板-小T型锁定板-2(万向) | YSZ02（万向） 2.7*5孔 | 个 | 742.53
金属锁定接骨板-小T型锁定板-2(万向) | YSZ02（万向） 2.7*2孔 | 个 | 742.53
金属锁定接骨板-小T型锁定板-2(万向) | YSZ02（万向） 2.7*6孔 | 个 | 742.53
金属锁定接骨板-小T型锁定板-2(万向) | YSZ02（万向） 2.7*3孔 | 个 | 742.53
金属锁定接骨板-小T型锁定板-2(万向) | YSZ02（万向） 2.7*7孔 | 个 | 742.53
金属锁定接骨板-小T型锁定板-2(万向) | YSZ02（万向） 2.7*4孔 | 个 | 742.53
金属锁定接骨板-小T型锁定板-3（手足锁定板1.5旋转矫正髁锁定板） | YSL06 1.5×4孔 | 个 | 733.57
金属锁定接骨板-小T型锁定板-3（手足锁定板1.5旋转矫正髁锁定板） | YSL06 1.5×5孔 | 个 | 733.57
金属锁定接骨板-小T型锁定板-3（手足锁定板2.4T型锁定板-1） | YSL06 2.4×7孔 | 个 | 733.57
金属锁定接骨板-小T型锁定板-3（手足锁定板2.4T型锁定板-1） | YSL06 2.4×2孔 | 个 | 733.57
金属锁定接骨板-小T型锁定板-3（手足锁定板2.4T型锁定板-1） | YSL06 2.4×3孔 | 个 | 733.57
金属锁定接骨板-小T型锁定板-3（手足锁定板2.4T型锁定板-1） | YSL06 2.4×6孔 | 个 | 733.57
金属锁定接骨板-小T型锁定板-3（手足锁定板2.4T型锁定板-1） | YSL06 2.4×5孔 | 个 | 733.57
金属锁定接骨板-小T型锁定板-3（手足锁定板2.4T型锁定板-1） | YSL06 2.4×4孔 | 个 | 733.57
金属锁定接骨板-小T型锁定板-3（手足锁定板足部矫形2.7楔形撑开矫形锁定板） | YSL06 2.7×4孔 | 个 | 742.53
金属锁定接骨板-小T型锁定板-3（手足锁定板足部矫形2.7跖趾关节融合锁定板） | YSL06 2.7×6孔 | 个 | 742.53
金属锁定接骨板-小T型锁定板-3（手足锁定板足部矫形跟骨内移锁定板3.5） | YSL06 3.5×6孔 | 个 | 723.31
金属锁定接骨板-小T型锁定板-3(万向) | YSZ06 3孔 | 个 | 746.25
金属锁定接骨板-小T型锁定板-3(万向) | YSZ06 4孔 | 个 | 746.25
金属锁定接骨板-小T型锁定板-3(万向) | YSZ06 5孔 | 个 | 746.25
金属锁定接骨板-小T型锁定板-3(万向) | YSZ06 10孔 | 个 | 746.25
金属锁定接骨板-小T型锁定板-3(万向) | YSZ06 11孔 | 个 | 746.25
金属锁定接骨板-小T型锁定板-3(万向) | YSZ06 2孔 | 个 | 746.25
金属锁定接骨板-小T型锁定板-3(万向) | YSZ06 6孔 | 个 | 746.25
金属锁定接骨板-小T型锁定板-3(万向) | YSZ06 13孔 | 个 | 746.25
金属锁定接骨板-小T型锁定板-3(万向) | YSZ06 9孔 | 个 | 746.25
金属锁定接骨板-小T型锁定板-3(万向) | YSZ06 8孔 | 个 | 746.25
金属锁定接骨板-小T型锁定板-3(万向) | YSZ06 7孔 | 个 | 746.25
金属锁定接骨板-小T型锁定板-3(万向) | YSZ06 14孔 | 个 | 746.25
金属锁定接骨板-小T型锁定板-3(万向) | YSZ06 12孔 | 个 | 746.25
金属锁定接骨板-小T型锁定板-3(直T孔) | YSL06 3孔 | 个 | 746.25
金属锁定接骨板-小T型锁定板-3(直T孔) | YSL06 5孔 | 个 | 746.25
金属锁定接骨板-小T型锁定板-3(直T孔) | YSL06 4孔 | 个 | 746.25
金属锁定接骨板-小T型锁定板-4(桡骨小头) | YSL08 4孔右 | 个 | 746.25
金属锁定接骨板-小T型锁定板-4(桡骨小头) | YSL08 2孔右 | 个 | 746.25
金属锁定接骨板-小T型锁定板-4(桡骨小头) | YSL08 3孔左 | 个 | 746.25
金属锁定接骨板-小T型锁定板-4(桡骨小头) | YSL08 2孔左 | 个 | 746.25
金属锁定接骨板-小T型锁定板-4(桡骨小头) | YSL08 3孔右 | 个 | 746.25
金属锁定接骨板-小T型锁定板-4(桡骨小头) | YSL08 4孔左 | 个 | 746.25
金属锁定接骨板-小T型锁定板-4（手足锁定板2.0T型锁定板-1） | YSL08 2.0×3孔 | 个 | 733.57
金属锁定接骨板-小T型锁定板-4（手足锁定板2.0T型锁定板-1） | YSL08 2.0×4孔 | 个 | 733.57
金属锁定接骨板-小T型锁定板-4（手足锁定板2.0T型锁定板-1） | YSL08 2.0×2孔 | 个 | 733.57
金属锁定接骨板-小T型锁定板-4（手足锁定板2.0T型锁定板-1） | YSL08 2.0×7孔 | 个 | 733.57
金属锁定接骨板-小T型锁定板-4（手足锁定板2.0T型锁定板-1） | YSL08 2.0×6孔 | 个 | 733.57
金属锁定接骨板-小T型锁定板-4（手足锁定板2.0T型锁定板-1） | YSL08 2.0×5孔 | 个 | 733.57
金属锁定接骨板-小T型锁定板-4（万向） | YSZ08 4孔左 | 个 | 746.25
金属锁定接骨板-小T型锁定板-4（万向） | YSZ08 3孔左 | 个 | 746.25
金属锁定接骨板-小T型锁定板-4（万向） | YSZ08 5孔左 | 个 | 746.25
金属锁定接骨板-小T型锁定板-4（万向） | YSZ08 5孔右 | 个 | 746.25
金属锁定接骨板-小T型锁定板-4（万向） | YSZ08 4孔右 | 个 | 746.25
金属锁定接骨板-小T型锁定板-4（万向） | YSZ08 3孔右 | 个 | 746.25
金属锁定接骨板-小T型锁定板-4(直T孔) | YSL08 4孔右 | 个 | 746.25
金属锁定接骨板-小T型锁定板-4(直T孔) | YSL08 3孔左 | 个 | 746.25
金属锁定接骨板-小T型锁定板-4(直T孔) | YSL08 4孔左 | 个 | 746.25
金属锁定接骨板-小T型锁定板-4(直T孔) | YSL08 5孔右 | 个 | 746.25
金属锁定接骨板-小T型锁定板-4(直T孔) | YSL08 5孔左 | 个 | 746.25
金属锁定接骨板-小T型锁定板-4(直T孔) | YSL08 3孔右 | 个 | 746.25
金属锁定接骨板-小斜L型锁定板-1 | YSL15 3孔左 | 个 | 746.25
金属锁定接骨板-小斜L型锁定板-1 | YSL15 4孔右 | 个 | 746.25
金属锁定接骨板-小斜L型锁定板-1 | YSL15 3孔右 | 个 | 746.25
金属锁定接骨板-小斜L型锁定板-1 | YSL15 4孔左 | 个 | 746.25
金属锁定接骨板-小斜L型锁定板-1(非灭菌) | YSL15 10右 | 个 | 746.25
金属锁定接骨板-小斜L型锁定板-1(非灭菌) | YSL15 7左 | 个 | 746.25
金属锁定接骨板-小斜L型锁定板-1(非灭菌) | YSL15 7右 | 个 | 746.25
金属锁定接骨板-小斜L型锁定板-1(非灭菌) | YSL15 4孔右 | 个 | 746.25
金属锁定接骨板-小斜L型锁定板-1(非灭菌) | YSL15 8右 | 个 | 746.25
金属锁定接骨板-小斜L型锁定板-1(非灭菌) | YSL15 5孔左 | 个 | 746.25
金属锁定接骨板-小斜L型锁定板-1(非灭菌) | YSL15 6右 | 个 | 746.25
金属锁定接骨板-小斜L型锁定板-1(非灭菌) | YSL15 10左 | 个 | 746.25
金属锁定接骨板-小斜L型锁定板-1（斜2孔） | YSL15 4孔右 | 个 | 746.25
金属锁定接骨板-小斜L型锁定板-1（斜2孔） | YSL15 3孔右 | 个 | 746.25
金属锁定接骨板-小斜L型锁定板-1（斜2孔） | YSL15 5孔右 | 个 | 746.25
金属锁定接骨板-小斜L型锁定板-1（斜2孔） | YSL15 4孔左 | 个 | 746.25
金属锁定接骨板-小斜L型锁定板-1（斜2孔） | YSL15 5孔左 | 个 | 746.25
金属锁定接骨板-小斜L型锁定板-1（斜2孔） | YSL15 3孔左 | 个 | 746.25
金属锁定接骨板-小斜L型锁定板-1（斜3孔） | YSL15 3孔右 | 个 | 746.25
金属锁定接骨板-小斜L型锁定板-1（斜3孔） | YSL15 4孔右 | 个 | 746.25
金属锁定接骨板-小斜L型锁定板-1（斜3孔） | YSL15 4孔左 | 个 | 746.25
金属锁定接骨板-小斜L型锁定板-1（斜3孔） | YSL15 5孔左 | 个 | 746.25
金属锁定接骨板-小斜L型锁定板-1（斜3孔） | YSL15 3孔左 | 个 | 746.25
金属锁定接骨板-小斜L型锁定板-1（斜3孔） | YSL15 5孔右 | 个 | 746.25
金属锁定接骨板-小斜T型锁定板（2.7） | YSL03 2.7×4孔左 | 个 | 746.25
金属锁定接骨板-小斜T型锁定板（2.7） | YSL03 2.7×3孔右 | 个 | 746.25
金属锁定接骨板-小斜T型锁定板（2.7） | YSL03 2.7×5孔右 | 个 | 746.25
金属锁定接骨板-小斜T型锁定板（2.7） | YSL03 2.7×5孔左 | 个 | 746.25
金属锁定接骨板-小斜T型锁定板（2.7） | YSL03 2.7×3孔左 | 个 | 746.25
金属锁定接骨板-小斜T型锁定板（2.7） | YSL03 2.7×4孔右 | 个 | 746.25
金属锁定接骨板-小斜T型锁定板(3.5) | YSL03 3.5×4孔右 | 个 | 746.25
金属锁定接骨板-小斜T型锁定板(3.5) | YSL03 3.5×5孔左 | 个 | 746.25
金属锁定接骨板-小斜T型锁定板(3.5) | YSL03 3.5×4孔左 | 个 | 746.25
金属锁定接骨板-小斜T型锁定板(3.5) | YSL03 3.5×5孔右 | 个 | 746.25
金属锁定接骨板-小斜T型锁定板(3.5) | YSL03 3.5×3孔右 | 个 | 746.25
金属锁定接骨板-小斜T型锁定板(3.5) | YSL03 3.5×3孔左 | 个 | 746.25
金属锁定接骨板-小斜T型锁定板(肱骨大结节锁定板) | YSL03 5孔左 | 个 | 748.72
金属锁定接骨板-小斜T型锁定板(肱骨大结节锁定板) | YSL03 5孔右 | 个 | 748.72
金属锁定接骨板-小斜T型锁定板（手足锁定板1.5T型锁定板-2） | YSL03 1.5×2孔 | 个 | 733.57
金属锁定接骨板-小斜T型锁定板（手足锁定板1.5T型锁定板-2） | YSL03 1.5×5孔 | 个 | 733.57
金属锁定接骨板-小斜T型锁定板（手足锁定板1.5T型锁定板-2） | YSL03 1.5×3孔 | 个 | 733.57
金属锁定接骨板-小斜T型锁定板（手足锁定板1.5T型锁定板-2） | YSL03 1.5×7孔 | 个 | 733.57
金属锁定接骨板-小斜T型锁定板（手足锁定板1.5T型锁定板-2） | YSL03 1.5×6孔 | 个 | 733.57
金属锁定接骨板-小斜T型锁定板（手足锁定板1.5T型锁定板-2） | YSL03 1.5×4孔 | 个 | 733.57
金属锁定接骨板-小斜T型锁定板（手足锁定板2.0T型锁定板-2） | YSL03 2.0×5孔 | 个 | 733.57
金属锁定接骨板-小斜T型锁定板（手足锁定板2.0T型锁定板-2） | YSL03 2.0×6孔 | 个 | 733.57
金属锁定接骨板-小斜T型锁定板（手足锁定板2.0T型锁定板-2） | YSL03 2.0×7孔 | 个 | 733.57
金属锁定接骨板-小斜T型锁定板（手足锁定板2.0T型锁定板-2） | YSL03 2.0×4孔 | 个 | 733.57
金属锁定接骨板-小斜T型锁定板（手足锁定板2.0T型锁定板-2） | YSL03 2.0×3孔 | 个 | 733.57
金属锁定接骨板-小斜T型锁定板（手足锁定板2.0T型锁定板-2） | YSL03 2.0×2孔 | 个 | 733.57
金属锁定接骨板-小斜T型锁定板（手足锁定板2.4T型锁定板-2） | YSL03 2.4×4孔 | 个 | 733.57
金属锁定接骨板-小斜T型锁定板（手足锁定板2.4T型锁定板-2） | YSL03 2.4×2孔 | 个 | 733.57
金属锁定接骨板-小斜T型锁定板（手足锁定板2.4T型锁定板-2） | YSL03 2.4×3孔 | 个 | 733.57
金属锁定接骨板-小斜T型锁定板（手足锁定板2.4T型锁定板-2） | YSL03 2.4×6孔 | 个 | 733.57
金属锁定接骨板-小斜T型锁定板（手足锁定板2.4T型锁定板-2） | YSL03 2.4×5孔 | 个 | 733.57
金属锁定接骨板-小斜T型锁定板（手足锁定板2.4T型锁定板-2） | YSL03 2.4×7孔 | 个 | 733.57
金属锁定接骨板-小斜T型锁定板（手足锁定板足部矫形跗骨融合锁定板3.5） | YSL03 3.5×4孔 | 个 | 742.53
金属锁定接骨板-小斜T型锁定板（手足锁定板足部矫形通用锁定板2.7） | YSL03 2.7×4孔 | 个 | 742.53
金属锁定接骨板-小斜T型锁定板(万向非灭菌) | YSZ03 3孔右 | 个 | 746.25
金属锁定接骨板-小斜T型锁定板(万向非灭菌) | YSZ03 9孔左 | 个 | 746.25
金属锁定接骨板-小斜T型锁定板(万向非灭菌) | YSZ03 8孔左 | 个 | 746.25
金属锁定接骨板-小斜T型锁定板(万向非灭菌) | YSZ03 7孔左 | 个 | 746.25
金属锁定接骨板-小斜T型锁定板(万向非灭菌) | YSZ03 2孔右 | 个 | 746.25
金属锁定接骨板-小斜T型锁定板(万向非灭菌) | YSZ03 7孔右 | 个 | 746.25
金属锁定接骨板-小斜T型锁定板(万向非灭菌) | YSZ03 9孔右 | 个 | 746.25
金属锁定接骨板-小斜T型锁定板(万向非灭菌) | YSZ03 2孔左 | 个 | 746.25
金属锁定接骨板-小斜T型锁定板(万向非灭菌) | YSZ03 14孔右 | 个 | 746.25
金属锁定接骨板-小斜T型锁定板(万向非灭菌) | YSZ03 12孔左 | 个 | 746.25
金属锁定接骨板-小斜T型锁定板(万向非灭菌) | YSZ03 6孔右 | 个 | 746.25
金属锁定接骨板-小斜T型锁定板(万向非灭菌) | YSZ03 13孔左 | 个 | 746.25
金属锁定接骨板-小斜T型锁定板(万向非灭菌) | YSZ03 8孔右 | 个 | 746.25
金属锁定接骨板-小斜T型锁定板(万向非灭菌) | YSZ03 4孔右 | 个 | 746.25
金属锁定接骨板-小斜T型锁定板(万向非灭菌) | YSZ03 5孔左 | 个 | 746.25
金属锁定接骨板-小斜T型锁定板(万向非灭菌) | YSZ03 3孔左 | 个 | 746.25
金属锁定接骨板-小斜T型锁定板(万向非灭菌) | YSZ03 11孔右 | 个 | 746.25
金属锁定接骨板-小斜T型锁定板(万向非灭菌) | YSZ03 5孔右 | 个 | 746.25
金属锁定接骨板-小斜T型锁定板(万向非灭菌) | YSZ03 10孔右 | 个 | 746.25
金属锁定接骨板-小斜T型锁定板(万向非灭菌) | YSZ03 10孔左 | 个 | 746.25
金属锁定接骨板-小斜T型锁定板(万向非灭菌) | YSZ03 14孔左 | 个 | 746.25
金属锁定接骨板-小斜T型锁定板(万向非灭菌) | YSZ03 6孔左 | 个 | 746.25
金属锁定接骨板-小斜T型锁定板(万向非灭菌) | YSZ03 13孔右 | 个 | 746.25
金属锁定接骨板-小斜T型锁定板(万向非灭菌) | YSZ03 12孔右 | 个 | 746.25
金属锁定接骨板-小斜T型锁定板(万向非灭菌) | YSZ03 1孔1左 | 个 | 746.25
金属锁定接骨板-小斜T型锁定板(万向非灭菌) | YSZ03 4孔左 | 个 | 746.25
金属锁定接骨板-斜角小T型锁定接骨板 | 5孔，右 | 块 | 816.18
金属锁定接骨板-斜角小T型锁定接骨板 | 4孔，左 | 块 | 816.18
金属锁定接骨板-斜角小T型锁定接骨板 | 3孔，左 | 块 | 816.18
金属锁定接骨板-斜角小T型锁定接骨板 | 5孔，左 | 块 | 816.18
金属锁定接骨板-斜角小T型锁定接骨板 | 3孔，右 | 块 | 816.18
金属锁定接骨板-斜角小T型锁定接骨板 | 4孔，右 | 块 | 816.18
金属锁定接骨板-异型锁定板(5孔) | YSL16 5孔 | 个 | 742.53
金属锁定接骨板-异型锁定板(6和8孔) | YSL16 8孔 | 个 | 742.53
金属锁定接骨板-异型锁定板(6和8孔) | YSL16 6孔 | 个 | 742.53
金属锁定接骨板-异型锁定板(手足锁定板2.4U形锁定板-1) | YSL16 6孔 | 个 | 742.53
金属锁定接骨板-异型锁定板(手足锁定板2.4U形锁定板-2) | YSL16 7孔 | 个 | 742.53
金属锁定接骨板-异型锁定板（手足锁定板足部矫形3.5楔形撑开矫形锁定板） | YSL16 4孔 | 个 | 742.53
金属锁定接骨板-直角小T型锁定接骨板(头部3孔) | 3孔（未经阳极氧化）BCS07型 | 块 | 816.18
金属锁定接骨板-直角小T型锁定接骨板(头部3孔) | 5孔 | 块 | 816.18
金属锁定接骨板-直角小T型锁定接骨板(头部3孔) | 3孔 | 块 | 816.18
金属锁定接骨板-直角小T型锁定接骨板(头部3孔) | 6孔 | 块 | 816.18
金属锁定接骨板-直角小T型锁定接骨板(头部3孔) | 4孔 | 块 | 816.18
金属锁定接骨板-直角小T型锁定接骨板(头部4孔) | 4孔 | 块 | 816.18
金属锁定接骨板-直角小T型锁定接骨板(头部4孔) | 6孔 | 块 | 816.18
金属锁定接骨板-直角小T型锁定接骨板(头部4孔) | 5孔 | 块 | 816.18
金属锁定接骨板-直角小T型锁定接骨板(头部4孔) | 3孔 | 块 | 816.18
金属锁定接骨板-直型复位加压锁定板(骨盆) | ZSL13 8孔 | 个 | 794.39
金属锁定接骨板-直型复位加压锁定板(骨盆) | ZSL13 16孔 | 个 | 794.39
金属锁定接骨板-直型复位加压锁定板(骨盆) | ZSL13 10孔 | 个 | 794.39
金属锁定接骨板-直型复位加压锁定板(骨盆) | ZSL13 14孔 | 个 | 794.39
金属锁定接骨板-直型复位加压锁定板(骨盆) | ZSL13 9孔 | 个 | 794.39
金属锁定接骨板-直型复位加压锁定板(骨盆) | ZSL13 11孔 | 个 | 794.39
金属锁定接骨板-直型复位加压锁定板(骨盆) | ZSL13 15孔 | 个 | 794.39
金属锁定接骨板-直型复位加压锁定板(骨盆) | ZSL13 7孔 | 个 | 794.39
金属锁定接骨板-直型复位加压锁定板(骨盆) | ZSL13 12孔 | 个 | 794.39
金属锁定接骨板-直型复位加压锁定板(骨盆) | ZSL13 4孔 | 个 | 794.39
金属锁定接骨板-直型复位加压锁定板(骨盆) | ZSL13 6孔 | 个 | 794.39
金属锁定接骨板-直型复位加压锁定板(骨盆) | ZSL13 13孔 | 个 | 794.39
金属锁定接骨板-直型复位加压锁定板(骨盆) | ZSL13 5孔 | 个 | 794.39
金属锁定接骨板-直型复位加压锁定板（手足锁定板1.5直型重建锁定板） | ZSL13 1.5×9孔 | 个 | 733.57
金属锁定接骨板-直型复位加压锁定板（手足锁定板1.5直型重建锁定板） | ZSL13 1.5×10孔 | 个 | 733.57
金属锁定接骨板-直型复位加压锁定板（手足锁定板1.5直型重建锁定板） | ZSL13 1.5×8孔 | 个 | 733.57
金属锁定接骨板-直型复位加压锁定板（手足锁定板1.5直型重建锁定板） | ZSL13 1.5×12孔 | 个 | 733.57
金属锁定接骨板-直型复位加压锁定板（手足锁定板1.5直型重建锁定板） | ZSL13 1.5×4孔 | 个 | 733.57
金属锁定接骨板-直型复位加压锁定板（手足锁定板1.5直型重建锁定板） | ZSL13 1.5×6孔 | 个 | 733.57
金属锁定接骨板-直型复位加压锁定板（手足锁定板1.5直型重建锁定板） | ZSL13 1.5×7孔 | 个 | 733.57
金属锁定接骨板-直型复位加压锁定板（手足锁定板1.5直型重建锁定板） | ZSL13 1.5×11孔 | 个 | 733.57
金属锁定接骨板-直型复位加压锁定板（手足锁定板1.5直型重建锁定板） | ZSL13 1.5×5孔 | 个 | 733.57
金属锁定接骨板-直型复位加压锁定板（手足锁定板2.0直型重建锁定板） | ZSL13 2.0×4孔 | 个 | 733.57
金属锁定接骨板-直型复位加压锁定板（手足锁定板2.0直型重建锁定板） | ZSL13 2.0×11孔 | 个 | 733.57
金属锁定接骨板-直型复位加压锁定板（手足锁定板2.0直型重建锁定板） | ZSL13 2.0×5孔 | 个 | 733.57
金属锁定接骨板-直型复位加压锁定板（手足锁定板2.0直型重建锁定板） | ZSL13 2.0×8孔 | 个 | 733.57
金属锁定接骨板-直型复位加压锁定板（手足锁定板2.0直型重建锁定板） | ZSL13 2.0×9孔 | 个 | 733.57
金属锁定接骨板-直型复位加压锁定板（手足锁定板2.0直型重建锁定板） | ZSL13 2.0×10孔 | 个 | 733.57
金属锁定接骨板-直型复位加压锁定板（手足锁定板2.0直型重建锁定板） | ZSL13 2.0×7孔 | 个 | 733.57
金属锁定接骨板-直型复位加压锁定板（手足锁定板2.0直型重建锁定板） | ZSL13 2.0×6孔 | 个 | 733.57
金属锁定接骨板-直型复位加压锁定板（手足锁定板2.0直型重建锁定板） | ZSL13 2.0×12孔 | 个 | 733.57
金属锁定接骨板-直型复位加压锁定板(手足锁定板2.4直型重建锁定板) | ZSL13 2.4×12孔 | 个 | 742.53
金属锁定接骨板-直型复位加压锁定板(手足锁定板2.4直型重建锁定板) | ZSL13 2.4×10孔 | 个 | 742.53
金属锁定接骨板-直型复位加压锁定板(手足锁定板2.4直型重建锁定板) | ZSL13 2.4×4孔 | 个 | 742.53
金属锁定接骨板-直型复位加压锁定板(手足锁定板2.4直型重建锁定板) | ZSL13 2.4×11孔 | 个 | 742.53
金属锁定接骨板-直型复位加压锁定板(手足锁定板2.4直型重建锁定板) | ZSL13 2.4×9孔 | 个 | 742.53
金属锁定接骨板-直型复位加压锁定板(手足锁定板2.4直型重建锁定板) | ZSL13 2.4×5孔 | 个 | 742.53
金属锁定接骨板-直型复位加压锁定板(手足锁定板2.4直型重建锁定板) | ZSL13 2.4×6孔 | 个 | 742.53
金属锁定接骨板-直型复位加压锁定板(手足锁定板2.4直型重建锁定板) | ZSL13 2.4×8孔 | 个 | 742.53
金属锁定接骨板-直型复位加压锁定板(手足锁定板2.4直型重建锁定板) | ZSL13 2.4×7孔 | 个 | 742.53
金属锁定接骨板-直型复位加压锁定板(万向) | ZSZ13 6孔 | 个 | 740.28
金属锁定接骨板-直型复位加压锁定板(万向) | ZSZ13 16孔 | 个 | 740.28
金属锁定接骨板-直型复位加压锁定板(万向) | ZSZ13 4孔 | 个 | 740.28
金属锁定接骨板-直型复位加压锁定板(万向) | ZSZ13 12孔 | 个 | 740.28
金属锁定接骨板-直型复位加压锁定板(万向) | ZSZ13 9孔 | 个 | 740.28
金属锁定接骨板-直型复位加压锁定板(万向) | ZSZ13 5孔 | 个 | 740.28
金属锁定接骨板-直型复位加压锁定板(万向) | ZSZ13 7孔 | 个 | 740.28
金属锁定接骨板-直型复位加压锁定板(万向) | ZSZ13 10孔 | 个 | 740.28
金属锁定接骨板-直型复位加压锁定板(万向) | ZSZ13 14孔 | 个 | 740.28
金属锁定接骨板-直型复位加压锁定板(万向) | ZSZ13 15孔 | 个 | 740.28
金属锁定接骨板-直型复位加压锁定板(万向) | ZSZ13 13孔 | 个 | 740.28
金属锁定接骨板-直型复位加压锁定板(万向) | ZSZ13 11孔 | 个 | 740.28
金属锁定接骨板-直型复位加压锁定板(万向) | ZSZ13 8孔 | 个 | 740.28
金属锁定接骨板-直型加压锁定-5 | ZSL10 4孔 | 个 | 703.6
金属锁定接骨板-直型加压锁定-5 | ZSL10 5孔 | 个 | 703.6
金属锁定接骨板-直型加压锁定-5 | ZSL10 8孔 | 个 | 703.6
金属锁定接骨板-直型加压锁定-5 | ZSL10 11孔 | 个 | 703.6
金属锁定接骨板-直型加压锁定-5 | ZSL10 13孔 | 个 | 703.6
金属锁定接骨板-直型加压锁定-5 | ZSL10 16孔 | 个 | 703.6
金属锁定接骨板-直型加压锁定-5 | ZSL10 6孔 | 个 | 703.6
金属锁定接骨板-直型加压锁定-5 | ZSL10 9孔 | 个 | 703.6
金属锁定接骨板-直型加压锁定-5 | ZSL10 15孔 | 个 | 703.6
金属锁定接骨板-直型加压锁定-5 | ZSL10 10孔 | 个 | 703.6
金属锁定接骨板-直型加压锁定-5 | ZSL10 12孔 | 个 | 703.6
金属锁定接骨板-直型加压锁定-5 | ZSL10 14孔 | 个 | 703.6
金属锁定接骨板-直型加压锁定-5 | ZSL10 7孔 | 个 | 703.6
金属锁定接骨板-直型加压锁定-5 | ZSL10 9孔 | 个 | 703.6
金属锁定接骨板-直型加压锁定-5 | ZSL10 8孔 | 个 | 703.6
金属锁定接骨板-直型加压锁定板-1（Sturdy上肢锁定板） | ZSL03 3.5×4孔 | 个 | 748.72
金属锁定接骨板-直型加压锁定板-1（Sturdy上肢锁定板） | ZSL03 3.5×6孔 | 个 | 748.72
金属锁定接骨板-直型加压锁定板-1（Sturdy上肢锁定板） | ZSL03 3.5×14孔 | 个 | 748.72
金属锁定接骨板-直型加压锁定板-1（Sturdy上肢锁定板） | ZSL03 3.5×2孔 | 个 | 748.72
金属锁定接骨板-直型加压锁定板-1（Sturdy上肢锁定板） | ZSL03 3.5×11孔 | 个 | 748.72
金属锁定接骨板-直型加压锁定板-1（Sturdy上肢锁定板） | ZSL03 3.5×3孔 | 个 | 748.72
金属锁定接骨板-直型加压锁定板-1（Sturdy上肢锁定板） | ZSL03 3.5×5孔 | 个 | 748.72
金属锁定接骨板-直型加压锁定板-1（Sturdy上肢锁定板） | ZSL03 3.5×9孔 | 个 | 748.72
金属锁定接骨板-直型加压锁定板-1（Sturdy上肢锁定板） | ZSL03 3.5×13孔 | 个 | 748.72
金属锁定接骨板-直型加压锁定板-1（Sturdy上肢锁定板） | ZSL03 3.5×12孔 | 个 | 748.72
金属锁定接骨板-直型加压锁定板-1（Sturdy上肢锁定板） | ZSL03 3.5×10孔 | 个 | 748.72
金属锁定接骨板-直型加压锁定板-1（Sturdy上肢锁定板） | ZSL03 3.5×8孔 | 个 | 748.72
金属锁定接骨板-直型加压锁定板-1（Sturdy上肢锁定板） | ZSL03 3.5×7孔 | 个 | 748.72
金属锁定接骨板-直型加压锁定板-1(Sturdy下肢锁定板) | ZSL03 4.5×8孔 | 个 | 789
金属锁定接骨板-直型加压锁定板-1(Sturdy下肢锁定板) | ZSL03 4.5×3孔 | 个 | 789
金属锁定接骨板-直型加压锁定板-1(Sturdy下肢锁定板) | ZSL03 4.5×7孔 | 个 | 789
金属锁定接骨板-直型加压锁定板-1(Sturdy下肢锁定板) | ZSL03 4.5×2孔 | 个 | 789
金属锁定接骨板-直型加压锁定板-1(Sturdy下肢锁定板) | ZSL03 4.5×11孔 | 个 | 789
金属锁定接骨板-直型加压锁定板-1(Sturdy下肢锁定板) | ZSL03 4.5×9孔 | 个 | 789
金属锁定接骨板-直型加压锁定板-1(Sturdy下肢锁定板) | ZSL03 4.5×5孔 | 个 | 789
金属锁定接骨板-直型加压锁定板-1(Sturdy下肢锁定板) | ZSL03 4.5×10孔 | 个 | 789
金属锁定接骨板-直型加压锁定板-1(Sturdy下肢锁定板) | ZSL03 4.5×12孔 | 个 | 789
金属锁定接骨板-直型加压锁定板-1(Sturdy下肢锁定板) | ZSL03 4.5×6孔 | 个 | 789
金属锁定接骨板-直型加压锁定板-1(Sturdy下肢锁定板) | ZSL03 4.5×13孔 | 个 | 789
金属锁定接骨板-直型加压锁定板-1(Sturdy下肢锁定板) | ZSL03 4.5×16孔 | 个 | 789
金属锁定接骨板-直型加压锁定板-1(Sturdy下肢锁定板) | ZSL03 4.5×4孔 | 个 | 789
金属锁定接骨板-直型加压锁定板-1(Sturdy下肢锁定板) | ZSL03 4.5×15孔 | 个 | 789
金属锁定接骨板-直型加压锁定板-1(Sturdy下肢锁定板) | ZSL03 4.5×14孔 | 个 | 789
金属锁定接骨板-直型加压锁定板-1(手足锁定板1.5直型锁定板） | ZSL03 1.5×4孔 | 个 | 733.57
金属锁定接骨板-直型加压锁定板-1(手足锁定板1.5直型锁定板） | ZSL03 1.5×6孔 | 个 | 733.57
金属锁定接骨板-直型加压锁定板-1（手足锁定板2.0直型锁定板） | ZSL03 2.0×7孔 | 个 | 733.57
金属锁定接骨板-直型加压锁定板-1（手足锁定板2.0直型锁定板） | ZSL03 2.0×6孔 | 个 | 733.57
金属锁定接骨板-直型加压锁定板-1（手足锁定板2.0直型锁定板） | ZSL03 2.0×4孔 | 个 | 733.57
金属锁定接骨板-直型加压锁定板-1（手足锁定板2.0直型锁定板） | ZSL03 2.0×8孔 | 个 | 733.57
金属锁定接骨板-直型加压锁定板-1（手足锁定板2.0直型锁定板） | ZSL03 2.0×5孔 | 个 | 733.57
金属锁定接骨板-直型加压锁定板-1(手足锁定板2.4直型锁定板) | ZSL03 2.4×5孔 | 个 | 742.53
金属锁定接骨板-直型加压锁定板-1(手足锁定板2.4直型锁定板) | ZSL03 2.4×8孔 | 个 | 742.53
金属锁定接骨板-直型加压锁定板-1(手足锁定板2.4直型锁定板) | ZSL03 2.4×6孔 | 个 | 742.53
金属锁定接骨板-直型加压锁定板-1(手足锁定板2.4直型锁定板) | ZSL03 2.4×7孔 | 个 | 742.53
金属锁定接骨板-直型加压锁定板-1(手足锁定板2.4直型锁定板) | ZSL03 2.4×4孔 | 个 | 742.53
金属锁定接骨板-直型加压锁定板-1(手足锁定板2.7直型锁定板) | ZSL03 2.7×5孔 | 个 | 742.53
金属锁定接骨板-直型加压锁定板-1(手足锁定板2.7直型锁定板) | ZSL03 2.7×8孔 | 个 | 742.53
金属锁定接骨板-直型加压锁定板-1(万向四肢手足骨盆) | ZSZ03 16孔 | 个 | 740.28
金属锁定接骨板-直型加压锁定板-1(万向四肢手足骨盆) | ZSZ03 8孔 | 个 | 740.28
金属锁定接骨板-直型加压锁定板-1(万向四肢手足骨盆) | ZSZ03 5孔 | 个 | 740.28
金属锁定接骨板-直型加压锁定板-1(万向四肢手足骨盆) | ZSZ03 3孔 | 个 | 740.28
金属锁定接骨板-直型加压锁定板-1(万向四肢手足骨盆) | ZSZ03 10孔 | 个 | 740.28
金属锁定接骨板-直型加压锁定板-1(万向四肢手足骨盆) | ZSZ03 14孔 | 个 | 740.28
金属锁定接骨板-直型加压锁定板-1(万向四肢手足骨盆) | ZSZ03 15孔 | 个 | 740.28
金属锁定接骨板-直型加压锁定板-1(万向四肢手足骨盆) | ZSZ03 6孔 | 个 | 740.28
金属锁定接骨板-直型加压锁定板-1(万向四肢手足骨盆) | ZSZ03 12孔 | 个 | 740.28
金属锁定接骨板-直型加压锁定板-1(万向四肢手足骨盆) | ZSZ03 11孔 | 个 | 740.28
金属锁定接骨板-直型加压锁定板-1(万向四肢手足骨盆) | ZSZ03 4孔 | 个 | 740.28
金属锁定接骨板-直型加压锁定板-1(万向四肢手足骨盆) | ZSZ03 13孔 | 个 | 740.28
金属锁定接骨板-直型加压锁定板-1(万向四肢手足骨盆) | ZSZ03 7孔 | 个 | 740.28
金属锁定接骨板-直型加压锁定板-1(万向四肢手足骨盆) | ZSZ03 2孔 | 个 | 740.28
金属锁定接骨板-直型加压锁定板-1(万向四肢手足骨盆) | ZSZ03 9孔 | 个 | 740.28
金属锁定接骨板-直型加压锁定板-2（Sturdy上肢锁定板） | ZSL06 3.5×16孔 | 个 | 740.28
金属锁定接骨板-直型加压锁定板-2（Sturdy上肢锁定板） | ZSL06 3.5×6孔 | 个 | 740.28
金属锁定接骨板-直型加压锁定板-2（Sturdy上肢锁定板） | ZSL06 3.5×11孔 | 个 | 740.28
金属锁定接骨板-直型加压锁定板-2（Sturdy上肢锁定板） | ZSL06 3.5×5孔 | 个 | 740.28
金属锁定接骨板-直型加压锁定板-2（Sturdy上肢锁定板） | ZSL06 3.5×3孔 | 个 | 740.28
金属锁定接骨板-直型加压锁定板-2（Sturdy上肢锁定板） | ZSL06 3.5×2孔 | 个 | 740.28
金属锁定接骨板-直型加压锁定板-2（Sturdy上肢锁定板） | ZSL06 3.5×15孔 | 个 | 740.28
金属锁定接骨板-直型加压锁定板-2（Sturdy上肢锁定板） | ZSL06 3.5×13孔 | 个 | 740.28
金属锁定接骨板-直型加压锁定板-2（Sturdy上肢锁定板） | ZSL06 3.5×7孔 | 个 | 740.28
金属锁定接骨板-直型加压锁定板-2（Sturdy上肢锁定板） | ZSL06 3.5×10孔 | 个 | 740.28
金属锁定接骨板-直型加压锁定板-2（Sturdy上肢锁定板） | ZSL06 3.5×14孔 | 个 | 740.28
金属锁定接骨板-直型加压锁定板-2（Sturdy上肢锁定板） | ZSL06 3.5×12孔 | 个 | 740.28
金属锁定接骨板-直型加压锁定板-2（Sturdy上肢锁定板） | ZSL06 3.5×8孔 | 个 | 740.28
金属锁定接骨板-直型加压锁定板-2（Sturdy上肢锁定板） | ZSL06 3.5×9孔 | 个 | 740.28
金属锁定接骨板-直型加压锁定板-2（Sturdy上肢锁定板） | ZSL06 3.5×4孔 | 个 | 740.28
金属锁定接骨板-直型加压锁定板-2（Sturdy下肢锁定板） | ZSL06 4.5×13孔 | 个 | 740.28
金属锁定接骨板-直型加压锁定板-2（Sturdy下肢锁定板） | ZSL06 4.5×9孔 | 个 | 740.28
金属锁定接骨板-直型加压锁定板-2（Sturdy下肢锁定板） | ZSL06 4.5×3孔 | 个 | 740.28
金属锁定接骨板-直型加压锁定板-2（Sturdy下肢锁定板） | ZSL06 4.5×7孔 | 个 | 740.28
金属锁定接骨板-直型加压锁定板-2（Sturdy下肢锁定板） | ZSL06 4.5×14孔 | 个 | 740.28
金属锁定接骨板-直型加压锁定板-2（Sturdy下肢锁定板） | ZSL06 4.5×16孔 | 个 | 740.28
金属锁定接骨板-直型加压锁定板-2（Sturdy下肢锁定板） | ZSL06 4.5×11孔 | 个 | 740.28
金属锁定接骨板-直型加压锁定板-2（Sturdy下肢锁定板） | ZSL06 4.5×6孔 | 个 | 740.28
金属锁定接骨板-直型加压锁定板-2（Sturdy下肢锁定板） | ZSL06 4.5×10孔 | 个 | 740.28
金属锁定接骨板-直型加压锁定板-2（Sturdy下肢锁定板） | ZSL06 4.5×2孔 | 个 | 740.28
金属锁定接骨板-直型加压锁定板-2（Sturdy下肢锁定板） | ZSL06 4.5×12孔 | 个 | 740.28
金属锁定接骨板-直型加压锁定板-2（Sturdy下肢锁定板） | ZSL06 4.5×8孔 | 个 | 740.28
金属锁定接骨板-直型加压锁定板-2（Sturdy下肢锁定板） | ZSL06 4.5×5孔 | 个 | 740.28
金属锁定接骨板-直型加压锁定板-2（Sturdy下肢锁定板） | ZSL06 4.5×4孔 | 个 | 740.28
金属锁定接骨板-直型加压锁定板-2（Sturdy下肢锁定板） | ZSL06 4.5×15孔 | 个 | 740.28
金属锁定接骨板-直型加压锁定板-4（手足锁定板足部矫形2.7H型锁定板） | ZSL09 2.7×5孔 | 个 | 742.53
金属锁定接骨板-直型加压锁定板-4（手足锁定板足部矫形2.7X型锁定板） | ZSL09 2.7×4孔 | 个 | 742.53
金属锁定接骨板-直型加压锁定板-4(万向) | ZSZ09 10孔 | 个 | 742.53
金属锁定接骨板-直型加压锁定板-4(万向) | ZSZ09 13孔 | 个 | 742.53
金属锁定接骨板-直型加压锁定板-4(万向) | ZSZ09 15孔 | 个 | 742.53
金属锁定接骨板-直型加压锁定板-4(万向) | ZSZ09 5孔 | 个 | 742.53
金属锁定接骨板-直型加压锁定板-4(万向) | ZSZ09 7孔 | 个 | 742.53
金属锁定接骨板-直型加压锁定板-4(万向) | ZSZ09 11孔 | 个 | 742.53
金属锁定接骨板-直型加压锁定板-4(万向) | ZSZ09 14孔 | 个 | 742.53
金属锁定接骨板-直型加压锁定板-4(万向) | ZSZ09 9孔 | 个 | 742.53
金属锁定接骨板-直型加压锁定板-4(万向) | ZSZ09 3孔 | 个 | 742.53
金属锁定接骨板-直型加压锁定板-4(万向) | ZSZ09 16孔 | 个 | 742.53
金属锁定接骨板-直型加压锁定板-4(万向) | ZSZ09 2孔 | 个 | 742.53
金属锁定接骨板-直型加压锁定板-4(万向) | ZSZ09 6孔 | 个 | 742.53
金属锁定接骨板-直型加压锁定板-4(万向) | ZSZ09 4孔 | 个 | 742.53
金属锁定接骨板-直型加压锁定板-4(万向) | ZSZ09 8孔 | 个 | 742.53
金属锁定接骨板-直型加压锁定板-4(万向) | ZSZ09 12孔 | 个 | 742.53
金属锁定接骨板-直型加压锁定板-4(万向) | ZSZ09 11孔 | 个 | 742.53
金属锁定接骨板-直型加压锁定板-4(万向) | ZSZ09 9孔 | 个 | 742.53
金属锁定接骨板-直型加压锁定板-4(万向) | ZSZ09 12孔 | 个 | 742.53
金属锁定接骨板-直型加压锁定板-4(万向) | ZSZ09 8孔 | 个 | 742.53
金属锁定接骨板-直型加压锁定板-4(万向) | ZSZ09 3孔 | 个 | 742.53
金属锁定接骨板-直型加压锁定板-4(万向) | ZSZ09 16孔 | 个 | 742.53
金属锁定接骨板-直型加压锁定板-4(万向) | ZSZ09 10孔 | 个 | 742.53
金属锁定接骨板-直型加压锁定板-4(万向) | ZSZ09 2孔 | 个 | 742.53
金属锁定接骨板-直型加压锁定板-4(万向) | ZSZ09 4孔 | 个 | 742.53
金属锁定接骨板-直型加压锁定板-4(万向) | ZSZ09 14孔 | 个 | 742.53
金属锁定接骨板-直型加压锁定板-4(万向) | ZSZ09 13孔 | 个 | 742.53
金属锁定接骨板-直型加压锁定板-4(万向) | ZSZ09 15孔 | 个 | 742.53
金属锁定接骨板-直型加压锁定板-4(万向) | ZSZ09 6孔 | 个 | 742.53
金属锁定接骨板-直型加压锁定板-4(万向) | ZSZ09 5孔 | 个 | 742.53
金属锁定接骨板-直型加压锁定板-4(万向) | ZSZ09 7孔 | 个 | 742.53
金属锁定接骨板-直型锁定板-2 | ZSL05 16孔 | 个 | 740.28
金属锁定接骨板-直型锁定板-2 | ZSL05 11孔 | 个 | 740.28
金属锁定接骨板-直型锁定板-2 | ZSL05 7孔 | 个 | 740.28
金属锁定接骨板-直型锁定板-2 | ZSL05 8孔 | 个 | 740.28
金属锁定接骨板-直型锁定板-2 | ZSL05 5孔 | 个 | 740.28
金属锁定接骨板-直型锁定板-2 | ZSL05 4孔 | 个 | 740.28
金属锁定接骨板-直型锁定板-2 | ZSL05 9孔 | 个 | 740.28
金属锁定接骨板-直型锁定板-2 | ZSL05 10孔 | 个 | 740.28
金属锁定接骨板-直型锁定板-2 | ZSL05 6孔 | 个 | 740.28
金属锁定接骨板-直型锁定板-2 | ZSL05 13孔 | 个 | 740.28
金属锁定接骨板-直型锁定板-2 | ZSL05 12孔 | 个 | 740.28
金属锁定接骨板-直型锁定板-2 | ZSL05 2孔 | 个 | 740.28
金属锁定接骨板-直型锁定板-2 | ZSL05 14孔 | 个 | 740.28
金属锁定接骨板-直型锁定板-2 | ZSL05 3孔 | 个 | 740.28
金属锁定接骨板-直型锁定板-2 | ZSL05 15孔 | 个 | 740.28
金属锁定接骨板-直型锁定板-3(Elite低切迹锁定板) | ZSL11 10孔左 | 个 | 746.25
金属锁定接骨板-直型锁定板-3(Elite低切迹锁定板) | ZSL11 10孔右 | 个 | 746.25
金属锁定接骨板-直型锁定板-3(Elite低切迹锁定板) | ZSL11 8孔左 | 个 | 746.25
金属锁定接骨板-直型锁定板-3(Elite低切迹锁定板) | ZSL11 8孔右 | 个 | 746.25
金属锁定接骨板-直型锁定板-3(万向非灭菌) | ZSZ11（万向） 2孔 | 个 | 746.25
金属锁定接骨板-直型锁定板-3(万向非灭菌) | ZSZ11（万向） 3孔 | 个 | 746.25
金属锁定接骨板-直型锁定板-3(万向非灭菌) | ZSZ11（万向） 4孔 | 个 | 746.25
金属锁定接骨板-直型锁定板-3(万向非灭菌) | ZSZ11（万向） 7孔 | 个 | 746.25
金属锁定接骨板-直型锁定板-3(万向非灭菌) | ZSZ11（万向） 5孔 | 个 | 746.25
金属锁定接骨板-直型锁定板-3(万向非灭菌) | ZSZ11（万向） 6孔 | 个 | 746.25
金属锁定接骨板-直型万向锁定接骨板 | 2孔，厚度1.6（微弧阳极氧化） | 块 | 809.66
金属锁定接骨板-直型万向锁定接骨板 | 2孔，厚度2.2（微弧阳极氧化） | 块 | 809.66
金属锁定接骨板-直型万向锁定接骨板 | 4孔（微弧阳极氧化） | 块 | 809.66
金属锁定接骨板-直型万向锁定接骨板 | 4孔（着色阳极氧化） | 块 | 809.66
金属锁定接骨板-直型万向锁定接骨板 | 4孔（未经阳极氧化） | 块 | 809.66
金属锁定接骨板-直型万向锁定接骨板 | 2孔，厚度1.6（着色阳极氧化） | 块 | 809.66
金属锁定接骨板-直型万向锁定接骨板 | 2孔（未经阳极氧化） | 块 | 809.66
金属锁定接骨板-直型万向锁定接骨板 | 2孔，厚度2.2（着色阳极氧化） | 块 | 809.66
金属锁定接骨板-直型万向锁定接骨板 | 2孔（着色阳极氧化） | 块 | 809.66
金属锁定接骨板-直型万向锁定接骨板 | 2孔（微弧阳极氧化） | 块 | 809.66
金属锁定接骨板-指掌骨锁定接骨板 | 12孔 | 块 | 802.31
金属锁定接骨板-指掌骨锁定接骨板 | 6孔 | 块 | 802.31
金属锁定接骨板-足部重建锁定接骨板 | 宽度5.5；厚度2；2孔 | 块 | 809.66
金属锁定接骨板-足部重建锁定接骨板 | 宽度5.5；厚度2；14孔 | 块 | 809.66
金属锁定接骨板-足部重建锁定接骨板 | 宽度5.5；厚度2；6孔 | 块 | 809.66
金属锁定接骨板-足部重建锁定接骨板 | 宽度5.5；厚度2；8孔 | 块 | 809.66
金属锁定接骨板-足部重建锁定接骨板 | 宽度5.5；厚度1.5；14 | 块 | 809.66
金属锁定接骨板-足部重建锁定接骨板 | 宽度5.5；厚度2；4孔 | 块 | 809.66
金属锁定接骨板-足部重建锁定接骨板 | 宽度5.5；厚度1.5；2孔 | 块 | 809.66
金属锁定接骨板-足部重建锁定接骨板 | 宽度5.5；厚度1.5；8孔 | 块 | 809.66
金属锁定接骨板-足部重建锁定接骨板 | 宽度5.5；厚度1.5；6孔 | 块 | 809.66
金属锁定接骨板-足部重建锁定接骨板 | 宽度5.5；厚度1.5；4孔 | 块 | 809.66
金属锁定接骨板-足部重建锁定接骨板 | 宽度8.5；厚度2；14孔 | 块 | 809.66
金属锁定接骨板-足部重建锁定接骨板 | 宽度8.5；厚度2；8孔 | 块 | 809.66
金属锁定接骨板-足部重建锁定接骨板 | 宽度8.5；厚度2；6孔 | 块 | 809.66
金属锁定接骨板-足部重建锁定接骨板 | 宽度8.5；厚度2；4孔 | 块 | 809.66
金属锁定接骨板-足部重建锁定接骨板 | 宽度8.5；厚度2；2孔 | 块 | 809.66
金属锁定接骨板-足部重建锁定接骨板 | 宽度8.5；厚度1.5；14孔 | 块 | 809.66
金属锁定接骨板-足部重建锁定接骨板 | 宽度8.5；厚度1.5；8孔 | 块 | 809.66
金属锁定接骨板-足部重建锁定接骨板 | 宽度8.5；厚度1.5；6孔 | 块 | 809.66
金属锁定接骨板-足部重建锁定接骨板 | 宽度8.5；厚度1.5；4孔 | 块 | 809.66
金属锁定接骨板-足部重建锁定接骨板 | 宽度8.5；厚度1.5；2孔 | 块 | 809.66
金属锁定接骨螺钉 | HAS Ⅰ 02Φ3.0×14mm | 块 | 428
金属锁定接骨螺钉 | HAS Ⅰ 02Φ3.0×12mm | 块 | 428
金属锁定接骨螺钉 | HAS Ⅰ 02Φ3.0×6mm | 块 | 428
金属锁定接骨螺钉 | HAS（Ⅱ）02Φ3.0×6mm | 块 | 428
金属锁定接骨螺钉 | HAS（Ⅱ）02Φ3.0×12mm | 块 | 428
金属锁定接骨螺钉 | HAS（Ⅱ）02Φ3.0×8mm | 块 | 428
金属锁定接骨螺钉 | HAS（Ⅱ）02Φ3.0×10mm | 块 | 428
金属锁定接骨螺钉 | HAS（Ⅱ）02Φ3.0×14mm | 块 | 428
金属锁定接骨螺钉 | Φ2.4×22 | 枚 | 0
金属锁定接骨螺钉 | Φ2.4×26 | 枚 | 0
金属锁定接骨螺钉 | Φ2.0×18 | 枚 | 0
金属锁定接骨螺钉 | Φ2.0×22 | 枚 | 0
金属锁定接骨螺钉 | Φ2.0×14 | 枚 | 0
金属锁定接骨螺钉 | Φ2.4×12 | 枚 | 0
金属锁定接骨螺钉 | Φ2.4×30 | 枚 | 0
金属锁定接骨螺钉 | Φ2.4×14 | 枚 | 0
金属锁定接骨螺钉 | Φ2.4×24 | 枚 | 0
金属锁定接骨螺钉 | Φ2.4×16 | 枚 | 0
金属锁定接骨螺钉 | Φ2.0×16 | 枚 | 0
金属锁定接骨螺钉 | Φ2.0×20 | 枚 | 0
金属锁定接骨螺钉 | Φ2.0×28 | 枚 | 0
金属锁定接骨螺钉 | Φ2.0×26 | 枚 | 0
金属锁定接骨螺钉 | Φ2.0×24 | 枚 | 0
金属锁定接骨螺钉 | Φ2.4×10 | 枚 | 0
金属锁定接骨螺钉 | Φ2.0×10 | 枚 | 0
金属锁定接骨螺钉 | Φ2.0×30 | 枚 | 0
金属锁定接骨螺钉 | Φ2.4×28 | 枚 | 0
金属锁定接骨螺钉 | Φ2.4×20 | 枚 | 0
金属锁定接骨螺钉 | Φ2.4×8 | 枚 | 0
金属锁定接骨螺钉 | Φ2.4×18 | 枚 | 0
金属锁定接骨螺钉 | Φ2.0×12 | 枚 | 0
金属锁定接骨螺钉 | Φ2.0×8 | 枚 | 0
金属锁定接骨螺钉 | HAS I 02 φ3.0*8mm | 根 | 428
金属锁定接骨螺钉 | HAS I 02 φ3.0*10mm | 根 | 428
金属直型锁定接骨板 | GZXSⅠ15 23孔 | 块 | 7980
金属直型锁定接骨板 | GZXSⅠ15 21孔 | 块 | 7980
金属直型锁定接骨板 | GZXSⅠ15 18孔 | 块 | 7980
金属直型锁定接骨板 | GZXSⅠ15 24孔 | 块 | 7980
金属直型锁定接骨板 | GZXSⅠ15 19孔 | 块 | 7980
金属直型锁定接骨板 | GZXSⅠ15 22孔 | 块 | 7980
金属直型锁定接骨板 | GZXSⅠ15 200×8×2.8,25孔 | 块 | 7980
金属直型锁定接骨板 | GZXSⅠ15 48×8×2.8,6孔 | 块 | 7980
金属直型锁定接骨板 | GZXSⅠ15 20孔 | 块 | 7980
金属直型锁定接骨板 | GZXSⅠ15 17孔 | 块 | 7980
金属直型锁定接骨板 | GZXSⅠ15 80×10×1.5,8孔 | 块 | 7980
金属直型锁定接骨板 | GZXSⅠ15 128×8×2.8,16孔 | 块 | 7980
经鼻喂养管 | CH/FR15，100cm | 根 | 113.1
经颈静脉肝内穿刺器 | RUPS-100 | 套 | 5000
经皮穿刺针 | GC-02 Φ2.5×130 | 支 | 164
经皮穿刺针 | GC-02 Φ3.2×130 | 支 | 164
经皮穿刺针 | GC-02 Φ3.0×100 | 支 | 164
经皮穿刺针 | GC-02 Φ3.5×126 | 支 | 164
经皮穿刺针 | GC-02 Φ4.0×126 | 支 | 164
经皮穿刺椎体成形系统 | （经皮穿刺椎体成形系统-骨水泥填充器）Φ3.0、带齿KZ003 | 个 | 10
经皮穿刺椎体成形系统 | （骨水泥填充器）Φ3.5、斜面KZ001 | 个 | 10
经皮穿刺椎体成形系统 | （骨水泥填充器）Φ3.5、带齿KZ001 | 个 | 10
经皮穿刺椎体成形系统 | （骨水泥填充器）Φ3.0、带齿KZ003 | 个 | 10
经皮穿刺椎体成形系统 | （骨水泥填充器）Φ3.0、平口KZ003 | 个 | 10
经皮穿刺椎体成形系统 | （扩张套管）Φ3.0、实心KZ003 | 个 | 10
经皮穿刺椎体成形系统 | （扩张套管）Φ3.0、空心KZ003 | 个 | 10
经皮穿刺椎体成形系统 | （扩张套管）Φ3.6、实心KZ001 | 个 | 10
经皮穿刺椎体成形系统 | （保护套管）Φ4.2、平口KZ001 | 个 | 10
经皮穿刺椎体成形系统 | （骨水泥填充器）Φ3.5、平口KZ001 | 个 | 10
经皮穿刺椎体成形系统 | （保护套管）Φ4.2、定向KZ001 | 个 | 10
经皮穿刺椎体成形系统 | （引导丝）Φ1.2、圆头KZ003 | 个 | 10
经皮穿刺椎体成形系统 | （引导丝）Φ1.6、圆头KZ001 | 个 | 10
经皮穿刺椎体成形系统 | （扩张器）Φ4.2KZ001 | 个 | 10
经皮穿刺椎体成形系统 | （扩张套管）Φ3.6、空心KZ001 | 个 | 10
经皮穿刺椎体成形系统 | （钻头）Φ3.0KZ003 | 个 | 80
经皮穿刺椎体成形系统 | （扩张器）Φ3.5KZ003 | 个 | 10
经皮穿刺椎体成形系统 | （骨水泥填充器）Φ3.0、定向KZ003 | 个 | 10
经皮穿刺椎体成形系统 | （经皮穿刺椎体成形系统-骨水泥填充器）Φ3.5、带齿KZ001 | 个 | 10
经皮穿刺椎体成形系统 | （经皮穿刺椎体成形系统-骨水泥填充器）Φ3.0、斜面KZ003 | 个 | 10
经皮穿刺椎体成形系统 | （保护套管）Φ3.5、平口KZ003 | 个 | 10
经皮穿刺椎体成形系统 | （穿刺针）Φ2.5、一体刃KZ003 | 个 | 280
经皮穿刺椎体成形系统 | （引导丝）Φ1.2、尖头KZ003 | 个 | 10
经皮穿刺椎体成形系统 | （经皮穿刺椎体成形系统-骨水泥填充器）Φ3.0、平口KZ003 | 个 | 10
经皮穿刺椎体成形系统 | （经皮穿刺椎体成形系统-骨水泥填充器）Φ3.5、斜面KZ001 | 个 | 10
经皮穿刺椎体成形系统 | （骨水泥填充器）Φ3.0、斜面KZ003 | 个 | 10
经皮穿刺椎体成形系统 | （骨水泥填充器）Φ3.5、定向KZ001 | 个 | 10
经皮穿刺椎体成形系统 | （穿刺针）φ3.0、三刃KZ001 | 个 | 280
经皮穿刺椎体成形系统 | （穿刺针）φ3.0、斜面KZ001 | 个 | 280
经皮穿刺椎体成形系统 | （穿刺针）φ3.0、一体刃KZ001 | 个 | 280
经皮穿刺椎体成形系统 | （穿刺针）Φ2.5、三刃KZ003 | 个 | 280
经皮穿刺椎体成形系统 | （穿刺针）Φ2.5、斜面KZ003 | 个 | 280
经皮穿刺椎体成形系统 | （引导丝）Φ1.6、尖头KZ001 | 个 | 10
经皮穿刺椎体成形系统 | （钻头）Φ3.5KZ001 | 个 | 80
经皮穿刺椎体成形系统 | （保护套管）Φ3.5、定向KZ003 | 个 | 10
经皮穿刺椎体成形系统 | （经皮穿刺椎体成形系统-骨水泥填充器）Φ3.5、定向KZ001 | 个 | 10
经皮穿刺椎体成形系统 | （经皮穿刺椎体成形系统-骨水泥填充器）Φ3.5、平口KZ001 | 个 | 10
经皮穿刺椎体成形系统 | （经皮穿刺椎体成形系统-骨水泥填充器）Φ3.0、定向KZ003 | 个 | 10
经皮导入器 | NPAS-100-RH-NT | 根 | 1415
经皮肾穿刺套件--T型把手撕开鞘 | 18fr | 套 | 426
经皮肾穿刺套件--T型把手撕开鞘 | 20fr | 套 | 426
经皮肾穿刺套件--T型把手撕开鞘 | 22fr | 套 | 426
经皮肾穿刺套件--T型把手撕开鞘 | 16fr | 套 | 426
经皮胃造瘘套件 | PEG15-II | 个 | 7800
经皮胃造瘘套件 | PEG15 | 个 | 7800
经外周插管的中心静脉导管 | 7717405（4Fr） | 套 | 1360
经外周插管的中心静脉导管 | 0668945(4.5FR) | 套 | 323
颈动脉球囊扩张导管 | WM*PTA-6540 | 盒 | 5000
颈动脉球囊扩张导管 | WM*PTA-4020 | 盒 | 5000
颈动脉球囊扩张导管 | WM*PTA-5540 | 盒 | 5000
颈动脉球囊扩张导管 | WM*PTA-5030 | 盒 | 5000
颈动脉球囊扩张导管 | WM*PTA-4530 | 盒 | 5000
颈动脉球囊扩张导管 | WM*PTA-4040 | 盒 | 5000
颈动脉球囊扩张导管 | WM*PTA-4030 | 盒 | 5000
颈动脉球囊扩张导管 | WM*PTA-3540 | 盒 | 5000
颈动脉球囊扩张导管 | WM*PTA-3530 | 盒 | 5000
颈动脉球囊扩张导管 | WM*PTA-2540 | 盒 | 5000
颈动脉球囊扩张导管 | WM*PTA-2520 | 盒 | 5000
颈动脉球囊扩张导管 | WM*PTA-2040 | 盒 | 5000
颈动脉球囊扩张导管 | WM*PTA-5020 | 盒 | 5000
颈动脉球囊扩张导管 | WM*PTA-4520 | 盒 | 5000
颈动脉球囊扩张导管 | WM*PTA-7030 | 盒 | 5000
颈动脉球囊扩张导管 | WM*PTA-7020 | 盒 | 5000
颈动脉球囊扩张导管 | WM*PTA-6530 | 盒 | 5000
颈动脉球囊扩张导管 | WM*PTA-6520 | 盒 | 5000
颈动脉球囊扩张导管 | WM*PTA-6040 | 盒 | 5000
颈动脉球囊扩张导管 | WM*PTA-5530 | 盒 | 5000
颈动脉球囊扩张导管 | WM*PTA-5520 | 盒 | 5000
颈动脉球囊扩张导管 | WM*PTA-5040 | 盒 | 5000
颈动脉球囊扩张导管 | WM*PTA-3520 | 盒 | 5000
颈动脉球囊扩张导管 | WM*PTA-3040 | 盒 | 5000
颈动脉球囊扩张导管 | WM*PTA-2020 | 盒 | 5000
颈动脉球囊扩张导管 | WM*PTA-3020 | 盒 | 5000
颈动脉球囊扩张导管 | WM*PTA-7040 | 盒 | 5000
颈动脉球囊扩张导管 | WM*PTA-6030 | 盒 | 5000
颈动脉球囊扩张导管 | WM*PTA-4540 | 盒 | 5000
颈动脉球囊扩张导管 | WM*PTA-6020 | 盒 | 5000
颈动脉球囊扩张导管 | WM*PTA-5520 | 盒 | 7680
颈动脉球囊扩张导管 | WM*PTA-6540 | 盒 | 7680
颈动脉球囊扩张导管 | WM*PTA-4040 | 盒 | 7680
颈动脉球囊扩张导管 | WM*PTA-7020 | 盒 | 7680
颈动脉球囊扩张导管 | WM*PTA-5530 | 盒 | 7680
颈动脉球囊扩张导管 | WM*PTA-3540 | 盒 | 7680
颈动脉球囊扩张导管 | WM*PTA-5040 | 盒 | 7680
颈动脉球囊扩张导管 | WM*PTA-5540 | 盒 | 7680
颈动脉球囊扩张导管 | WM*PTA-6030 | 盒 | 7680
颈动脉球囊扩张导管 | WM*PTA-6530 | 盒 | 7680
颈动脉球囊扩张导管 | WM*PTA-6520 | 盒 | 7680
颈动脉球囊扩张导管 | WM*PTA-7040 | 盒 | 7680
颈动脉球囊扩张导管 | WM*PTA-5030 | 盒 | 7680
颈动脉球囊扩张导管 | WM*PTA-4020 | 盒 | 7680
颈动脉球囊扩张导管 | WM*PTA-3040 | 盒 | 7680
颈动脉球囊扩张导管 | WM*PTA-3530 | 盒 | 7680
颈动脉球囊扩张导管 | WM*PTA-2540 | 盒 | 7680
颈动脉球囊扩张导管 | WM*PTA-6020 | 盒 | 7680
颈动脉球囊扩张导管 | WM*PTA-4540 | 盒 | 7680
颈动脉球囊扩张导管 | WM*PTA-5020 | 盒 | 7680
颈动脉球囊扩张导管 | WM*PTA-2520 | 盒 | 7680
颈动脉球囊扩张导管 | WM*PTA-3520 | 盒 | 7680
颈动脉球囊扩张导管 | WM*PTA-7030 | 盒 | 7680
颈动脉球囊扩张导管 | WM*PTA-3020 | 盒 | 7680
颈动脉球囊扩张导管 | WM*PTA-2040 | 盒 | 7680
颈动脉球囊扩张导管 | WM*PTA-6040 | 盒 | 7680
颈动脉球囊扩张导管 | WM*PTA-4030 | 盒 | 7680
颈动脉球囊扩张导管 | WM*PTA-4530 | 盒 | 7680
颈动脉球囊扩张导管 | WM*PTA-4520 | 盒 | 7680
颈动脉球囊扩张导管 | WM*PTA-2020 | 盒 | 7680
颈动脉支架 | SEPX-7-20-135 | 套 | 10285
颈动脉支架 | SEPX-7-40-135 | 套 | 10285
颈动脉支架 | SEPX-8-6-30-135 | 套 | 10285
颈动脉支架 | SEPX-8-20-135 | 套 | 10285
颈动脉支架 | SEPX-10-7-40-135 | 套 | 10285
颈动脉支架 | SEPX-8-30-135 | 套 | 10285
颈动脉支架 | SEPX-7-30-135 | 套 | 10285
颈动脉支架 | SEPX-8-40-135 | 套 | 10285
颈动脉支架 | SEPX-8-6-40-135 | 套 | 10285
颈动脉支架 | SEPX-6-30-135 | 套 | 10285
颈动脉支架 | SEPX-10-7-30-135 | 套 | 10285
颈动脉支架 | SEPX-6-20-135 | 套 | 10285
颈动脉支架 | SEPX-6-40-135 | 套 | 10285
颈动脉支架(单轨型) | H965SCH647080 | 盒 | 10438
颈动脉支架(单轨型) | H965SCH647090 | 盒 | 10438
颈动脉支架(单轨型） | H965SCH647070 | 条 | 10438
颈动脉支架(单轨型） | H965SCH647080 | 条 | 10438
颈动脉支架(单轨型） | H965SCH647090 | 条 | 10438
颈动脉支架(单轨型） | H965SCH647120 | 条 | 10438
颈动脉支架(单轨型） | H965SCH647130 | 条 | 10438
颈动脉支架(单轨型） | H965SCH647140 | 条 | 10438
颈动脉支架(单轨型） | H965SCH647010 | 条 | 10438
颈动脉支架系统 | 1011343-30 | 盒 | 10750
颈动脉支架系统 | 1011344-30 | 盒 | 10750
颈动脉支架系统 | 1011344-40 | 盒 | 10750
颈动脉支架系统 | 1011343-40 | 盒 | 10750
颈动脉支架系统 | 82097-01 | 盒 | 13000
颈动脉支架系统 | 82088-01 | 盒 | 13000
颈动脉支架系统 | 82090-01 | 盒 | 13000
颈动脉支架系统 | 82091-01 | 盒 | 13000
颈动脉支架系统 | 82092-01 | 盒 | 13000
颈动脉支架系统 | 82094-01 | 盒 | 13000
颈动脉支架系统 | 82096-01 | 盒 | 13000
颈动脉支架系统 | 82087-01 | 盒 | 13000
颈动脉支架系统 | 82086-01 | 盒 | 13000
颈椎前路钉板内固定系统-自钻螺钉 | JZLD φ4.0×16 | 枚 | 412
颈椎前路钢板固定系统-钢板 | 8799162 | 块 | 401
颈椎前路钢板固定系统-钢板 | 8799165 | 块 | 401
颈椎前路钢板固定系统-钢板 | 8799170 | 块 | 401
颈椎前路钢板固定系统-钢板 | 8799167 | 块 | 401
颈椎前路钢板固定系统-颈部更正螺钉 | 8792715 | 枚 | 20
颈椎前路钢板固定系统-颈部更正螺钉 | 8792713 | 枚 | 20
颈椎前路钢板固定系统-颈部更正螺钉 | 8792717 | 枚 | 20
颈椎前路钢板固定系统-颈部螺钉 | 8792117 | 枚 | 20
颈椎前路钢板固定系统-颈部螺钉 | 8792115 | 枚 | 20
颈椎前路钢板固定系统-颈部螺钉 | 8792113 | 枚 | 20
颈椎前路钢板固定系统-颈椎前路钢板 | 8799022 | 块 | 401
颈椎前路钢板固定系统-颈椎前路钢板 | 8799025 | 块 | 401
颈椎前路钢板固定系统-颈椎前路钢板 | 8799027 | 块 | 401
颈椎前路钢板系统 | 颈椎前路钢板：BQL-4 L=14 | 块 | 7298
颈椎前路钢板系统 | 颈椎前路钢板：BQL-4 L=12 | 块 | 7298
颈椎前路钢板系统 | 颈椎前路钢板：BQL-8 | 块 | 8602
颈椎前路钢板系统 | 颈椎前路钢板：BQL-6 | 块 | 7950
颈椎前路钢板系统 | 颈椎前路钢板：BQL-4 L=16 | 块 | 7298
颈椎前路钢板系统 | WGB4Z01（Cervilock I 钢板(钛合金)）75mm四节段 | 块 | 3244
颈椎前路钢板系统 | WGB4Z01（Cervilock I 钢板(钛合金)）67.5mm三节段 | 块 | 3244
颈椎前路钢板系统 | WGB4Z01（Cervilock I 钢板(钛合金)）57.5mm三节段 | 块 | 3244
颈椎前路钢板系统 | WGB4Z01（Cervilock I 钢板(钛合金)）40mm双节段 | 块 | 3244
颈椎前路钢板系统 | WGB4Z01（Cervilock I 钢板(钛合金)）37.5mm双节段 | 块 | 3244
颈椎前路钢板系统 | WGB4Z01（Cervilock I 钢板(钛合金)）35mm双节段 | 块 | 3244
颈椎前路钢板系统 | WGB4Z01（Cervilock I 钢板(钛合金)）25mm单节段 | 块 | 3244
颈椎前路钢板系统 | WGB4Z01（Cervilock I 钢板(钛合金)）23mm单节段 | 块 | 3244
颈椎前路钢板系统 | WGB4Z01（Cervilock I 钢板(钛合金)）47.5mm双节段 | 块 | 3244
颈椎前路钢板系统 | WGB4Z01（Cervilock I 可调角度自攻螺钉(钛合金)）4.5×17mm | 枚 | 50
颈椎前路钢板系统 | WGB4Z01（Cervilock I 固定角度自攻螺钉(钛合金)）4.0×18mm | 枚 | 50
颈椎前路钢板系统 | WGB4Z01（Cervilock I 钢板(钛合金)）70mm三节段 | 块 | 3244
颈椎前路钢板系统 | WGB4Z01（Cervilock I 钢板(钛合金)）27.5mm单节段 | 块 | 3244
颈椎前路钢板系统 | WGB4Z01（Cervilock I 钢板(钛合金)）45mm双节段 | 块 | 3244
颈椎前路钢板系统 | WGB4Z01（Cervilock I 钢板(钛合金)）65mm三节段 | 块 | 3244
颈椎前路钢板系统 | WGB4Z01（Cervilock I 钢板(钛合金)）80mm四节段 | 块 | 3244
颈椎前路钢板系统 | WGB4Z01（Cervilock I 可调角度自钻螺钉(钛合金)）4.0×18mm | 枚 | 50
颈椎前路钢板系统 | WGB4Z01（Cervilock I 可调角度自钻螺钉(钛合金)）4.5×17mm | 枚 | 50
颈椎前路钢板系统 | WGB4Z01（Cervilock I 钢板(钛合金)）72.5mm四节段 | 块 | 3244
颈椎前路钢板系统 | WGB4Z01（Cervilock I 钢板(钛合金)）55mm三节段 | 块 | 3244
颈椎前路钢板系统 | WGB4Z01（Cervilock I 钢板(钛合金)）50mm双节段 | 块 | 3244
颈椎前路钢板系统 | WGB4Z01（Cervilock I 钢板(钛合金)）19mm单节段 | 块 | 3244
颈椎前路钢板系统 | WGB4Z01（Cervilock I 钢板(钛合金)）32.5mm双节段 | 块 | 3244
颈椎前路钢板系统 | WGB4Z01（Cervilock I 钢板(钛合金)）32.5mm单节段 | 块 | 3244
颈椎前路钢板系统 | WGB4Z01（Cervilock I 固定角度自攻螺钉(钛合金)）4.0×14mm | 枚 | 50
颈椎前路钢板系统 | WGB4Z01（Cervilock I 钢板(钛合金)）20mm单节段 | 块 | 3244
颈椎前路钢板系统 | WGB4Z01（Cervilock I 钢板(钛合金)）21mm单节段 | 块 | 3244
颈椎前路钢板系统 | WGB4Z01（Cervilock I 可调角度自攻螺钉(钛合金)）4.0×18mm | 枚 | 50
颈椎前路钢板系统 | WGB4Z01（Cervilock I 钢板(钛合金)）62.5mm三节段 | 块 | 3244
颈椎前路钢板系统 | WGB4Z01（Cervilock I 钢板(钛合金)）85mm四节段 | 块 | 3244
颈椎前路钢板系统 | WGB4Z01（Cervilock I 可调角度自钻螺钉(钛合金)）4.5×13mm | 枚 | 50
颈椎前路钢板系统 | WGB4Z01（Cervilock I 可调角度自钻螺钉(钛合金)）4.5×15mm | 枚 | 50
颈椎前路钢板系统 | WGB4Z01（Cervilock I 钢板(钛合金)）37.5mm单节段 | 块 | 3244
颈椎前路钢板系统 | WGB4Z01（Cervilock I 钢板(钛合金)）42.5mm双节段 | 块 | 3244
颈椎前路钢板系统 | WGB4Z01（Cervilock I 可调角度自钻螺钉(钛合金)）4.0×14mm | 枚 | 50
颈椎前路钢板系统 | WGB4Z01（Cervilock I 可调角度自钻螺钉(钛合金)）4.0×12mm | 枚 | 50
颈椎前路钢板系统 | WGB4Z01（Cervilock I 可调角度自攻螺钉(钛合金)）4.0×14mm | 枚 | 50
颈椎前路钢板系统 | WGB4Z01（Cervilock I 钢板(钛合金)）52.5mm三节段 | 块 | 3244
颈椎前路钢板系统 | WGB4Z01（Cervilock I 钢板(钛合金)）35mm单节段 | 块 | 3244
颈椎前路钢板系统 | WGB4Z01（Cervilock I 钢板(钛合金)）60mm三节段 | 块 | 3244
颈椎前路钢板系统 | WGB4Z01（Cervilock I 固定角度自攻螺钉(钛合金)）4.0×16mm | 枚 | 50
颈椎前路钢板系统 | WGB4Z01（Cervilock I 可调角度自攻螺钉(钛合金)）4.0×12mm | 枚 | 50
颈椎前路钢板系统 | WGB4Z01（Cervilock I 钢板(钛合金)）55mm双节段 | 块 | 3244
颈椎前路钢板系统 | WGB4Z01（Cervilock I 固定角度自攻螺钉(钛合金)）4.5×15mm | 枚 | 50
颈椎前路钢板系统 | WGB4Z01（Cervilock I 可调角度自攻螺钉(钛合金)）4.5×15mm | 枚 | 50
颈椎前路钢板系统 | WGB4Z01（Cervilock I 可调角度自钻螺钉(钛合金)）4.0×16mm | 枚 | 50
颈椎前路钢板系统 | WGB4Z01（Cervilock I 钢板(钛合金)）30mm单节段 | 块 | 3244
颈椎前路钢板系统 | WGB4Z01（Cervilock I 固定角度自攻螺钉(钛合金)）4.5×13mm | 枚 | 50
颈椎前路钢板系统 | WGB4Z01（Cervilock I 固定角度自攻螺钉(钛合金)）4.0×12mm | 枚 | 50
颈椎前路钢板系统 | WGB4Z01（Cervilock I 固定角度自攻螺钉(钛合金)）4.5×17mm | 枚 | 50
颈椎前路钢板系统 | WGB4Z01（Cervilock I 钢板(钛合金)）52.5mm双节段 | 块 | 3244
颈椎前路钢板系统 | WGB4Z01（Cervilock I 可调角度自攻螺钉(钛合金)）4.5×13mm | 枚 | 50
颈椎前路钢板系统 | WGB4Z01（Cervilock I 钢板(钛合金)）77.5mm四节段 | 块 | 3244
颈椎前路钢板系统 | WGB4Z01（Cervilock I 钢板(钛合金)）67.5mm四节段 | 块 | 3244
颈椎前路钢板系统 | WGB4Z01（Cervilock I 可调角度自攻螺钉(钛合金)）4.0×16mm | 枚 | 50
颈椎前路钢板系统-固定角度自攻螺钉 | 3120213 | 枚 | 53
颈椎前路钢板系统-固定角度自攻螺钉 | 3120211 | 枚 | 53
颈椎前路钢板系统-固定角度自攻螺钉 | 3120217 | 枚 | 53
颈椎前路钢板系统-固定角度自攻螺钉 | 3120215 | 枚 | 53
颈椎前路钢板系统-固定角度自攻螺钉 | 876-713 | 枚 | 53
颈椎前路钢板系统-固定角度自攻螺钉 | 3125217 | 枚 | 53
颈椎前路钢板系统-固定角度自攻螺钉 | 876-717 | 枚 | 53
颈椎前路钢板系统-固定角度自攻螺钉 | 876-712 | 枚 | 53
颈椎前路钢板系统-固定角度自攻螺钉 | 876-714 | 枚 | 53
颈椎前路钢板系统-固定角度自攻螺钉 | 876-710 | 枚 | 53
颈椎前路钢板系统-固定角度自攻螺钉 | 876-711 | 枚 | 53
颈椎前路钢板系统-固定角度自攻螺钉 | 876-753 | 枚 | 53
颈椎前路钢板系统-固定角度自攻螺钉 | 876-757 | 枚 | 53
颈椎前路钢板系统-固定角度自攻螺钉 | 3125211 | 枚 | 53
颈椎前路钢板系统-固定角度自攻螺钉 | 876-755 | 枚 | 53
颈椎前路钢板系统-固定角度自攻螺钉 | 876-718 | 枚 | 53
颈椎前路钢板系统-固定角度自攻螺钉 | 3125213 | 枚 | 53
颈椎前路钢板系统-固定角度自攻螺钉 | 876-716 | 枚 | 53
颈椎前路钢板系统-固定角度自攻螺钉 | 3125215 | 枚 | 53
颈椎前路钢板系统-固定角度自攻螺钉 | 876-715 | 枚 | 53
颈椎前路钢板系统-固定角度自钻螺钉 | 3125413 | 枚 | 53
颈椎前路钢板系统-固定角度自钻螺钉 | 3125417 | 枚 | 53
颈椎前路钢板系统-固定角度自钻螺钉 | 3125415 | 枚 | 53
颈椎前路钢板系统-固定角度自钻螺钉 | 3125411 | 枚 | 53
颈椎前路钢板系统-固定角度自钻螺钉 | 3120411 | 枚 | 53
颈椎前路钢板系统-固定角度自钻螺钉 | 3120415 | 枚 | 53
颈椎前路钢板系统-固定角度自钻螺钉 | 3120417 | 枚 | 53
颈椎前路钢板系统-固定角度自钻螺钉 | 3120413 | 枚 | 53
颈椎前路钢板系统-颈椎前路板 | 7200030 | 块 | 3233
颈椎前路钢板系统-颈椎前路板 | 7200025 | 块 | 3233
颈椎前路钢板系统-颈椎前路板 | 976-127 | 块 | 3233
颈椎前路钢板系统-颈椎前路板 | 976-132 | 块 | 3233
颈椎前路钢板系统-颈椎前路板 | 976-121 | 块 | 3233
颈椎前路钢板系统-颈椎前路板 | 976-123 | 块 | 3233
颈椎前路钢板系统-颈椎前路板 | 7200027 | 块 | 3233
颈椎前路钢板系统-颈椎前路板 | 7200132 | 块 | 3233
颈椎前路钢板系统-颈椎前路板 | 7200019 | 块 | 3233
颈椎前路钢板系统-颈椎前路板 | 7200023 | 块 | 3233
颈椎前路钢板系统-颈椎前路板 | 976-130 | 块 | 3233
颈椎前路钢板系统-颈椎前路板 | 976-119 | 块 | 3233
颈椎前路钢板系统-颈椎前路板 | 976-125 | 块 | 3233
颈椎前路钢板系统-颈椎前路板 | 976-135 | 块 | 3233
颈椎前路钢板系统-颈椎前路板 | 876-130 | 块 | 3233
颈椎前路钢板系统-颈椎前路板 | 876-123 | 块 | 3233
颈椎前路钢板系统-颈椎前路板 | 876-125 | 块 | 3233
颈椎前路钢板系统-颈椎前路板 | 876-119 | 块 | 3233
颈椎前路钢板系统-颈椎前路板 | 876-127 | 块 | 3233
颈椎前路钢板系统-颈椎前路板 | 876-121 | 块 | 3233
颈椎前路钢板系统-颈椎前路板 | 7200021 | 块 | 3233
颈椎前路钢板系统-颈椎前路钢板 | 7200075 | 块 | 3233
颈椎前路钢板系统-颈椎前路钢板 | 7200082 | 块 | 3233
颈椎前路钢板系统-颈椎前路钢板 | 7200085 | 块 | 3233
颈椎前路钢板系统-颈椎前路钢板 | 7200080 | 块 | 3233
颈椎前路钢板系统-颈椎前路钢板 | 7200172 | 块 | 3233
颈椎前路钢板系统-颈椎前路钢板 | 7200167 | 块 | 3233
颈椎前路钢板系统-颈椎前路钢板 | 876-180 | 块 | 3233
颈椎前路钢板系统-颈椎前路钢板 | 976-185 | 块 | 3233
颈椎前路钢板系统-颈椎前路钢板 | 7200077 | 块 | 3233
颈椎前路钢板系统-颈椎前路钢板 | 876-182 | 块 | 3233
颈椎前路钢板系统-颈椎前路钢板 | 876-185 | 块 | 3233
颈椎前路钢板系统-颈椎前路钢板 | 876-177 | 块 | 3233
颈椎前路钢板系统-颈椎前路钢板 | 876-175 | 块 | 3233
颈椎前路钢板系统-颈椎前路钢板 | 976-190 | 块 | 3233
颈椎前路钢板系统-颈椎前路钢板 | 976-187 | 块 | 3233
颈椎前路钢板系统-颈椎前路钢板 | 976-175 | 块 | 3233
颈椎前路钢板系统-颈椎前路钢板 | 976-177 | 块 | 3233
颈椎前路钢板系统-颈椎前路钢板 | 976-182 | 块 | 3233
颈椎前路钢板系统-颈椎前路钢板 | 976-180 | 块 | 3233
颈椎前路钢板系统-颈椎前路钢板 | 976-205 | 块 | 3233
颈椎前路钢板系统-颈椎前路钢板 | 976-195 | 块 | 3233
颈椎前路钢板系统-颈椎前路钢板 | 976-210 | 块 | 3233
颈椎前路钢板系统-颈椎前路钢板 | 976-200 | 块 | 3233
颈椎前路钢板系统-颈椎前路钢板 | 7200110 | 块 | 3233
颈椎前路钢板系统-颈椎前路钢板 | 7200185 | 块 | 3233
颈椎前路钢板系统-颈椎前路钢板 | 7200182 | 块 | 3233
颈椎前路钢板系统-颈椎前路钢板 | 7200087 | 块 | 3233
颈椎前路钢板系统-颈椎前路钢板 | 7200100 | 块 | 3233
颈椎前路钢板系统-颈椎前路钢板 | 7200095 | 块 | 3233
颈椎前路钢板系统-颈椎前路钢板 | 876-157 | 块 | 3233
颈椎前路钢板系统-颈椎前路钢板 | 876-165 | 块 | 3233
颈椎前路钢板系统-颈椎前路钢板 | 876-152 | 块 | 3233
颈椎前路钢板系统-颈椎前路钢板 | 876-172 | 块 | 3233
颈椎前路钢板系统-颈椎前路钢板 | 876-155 | 块 | 3233
颈椎前路钢板系统-颈椎前路钢板 | 876-170 | 块 | 3233
颈椎前路钢板系统-颈椎前路钢板 | 876-160 | 块 | 3233
颈椎前路钢板系统-颈椎前路钢板 | 876-167 | 块 | 3233
颈椎前路钢板系统-颈椎前路钢板 | 7200145 | 块 | 3233
颈椎前路钢板系统-颈椎前路钢板 | 876-162 | 块 | 3233
颈椎前路钢板系统-颈椎前路钢板 | 976-162 | 块 | 3233
颈椎前路钢板系统-颈椎前路钢板 | 976-172 | 块 | 3233
颈椎前路钢板系统-颈椎前路钢板 | 976-160 | 块 | 3233
颈椎前路钢板系统-颈椎前路钢板 | 976-152 | 块 | 3233
颈椎前路钢板系统-颈椎前路钢板 | 976-165 | 块 | 3233
颈椎前路钢板系统-颈椎前路钢板 | 7200105 | 块 | 3233
颈椎前路钢板系统-颈椎前路钢板 | 7200090 | 块 | 3233
颈椎前路钢板系统-颈椎前路钢板 | 876-205 | 块 | 3233
颈椎前路钢板系统-颈椎前路钢板 | 876-195 | 块 | 3233
颈椎前路钢板系统-颈椎前路钢板 | 876-187 | 块 | 3233
颈椎前路钢板系统-颈椎前路钢板 | 976-157 | 块 | 3233
颈椎前路钢板系统-颈椎前路钢板 | 976-170 | 块 | 3233
颈椎前路钢板系统-颈椎前路钢板 | 976-155 | 块 | 3233
颈椎前路钢板系统-颈椎前路钢板 | 7200067 | 块 | 3233
颈椎前路钢板系统-颈椎前路钢板 | 7200070 | 块 | 3233
颈椎前路钢板系统-颈椎前路钢板 | 7200072 | 块 | 3233
颈椎前路钢板系统-颈椎前路钢板 | 7200065 | 块 | 3233
颈椎前路钢板系统-颈椎前路钢板 | 7200052 | 块 | 3233
颈椎前路钢板系统-颈椎前路钢板 | 7200055 | 块 | 3233
颈椎前路钢板系统-颈椎前路钢板 | 7200060 | 块 | 3233
颈椎前路钢板系统-颈椎前路钢板 | 7200062 | 块 | 3233
颈椎前路钢板系统-颈椎前路钢板 | 7200147 | 块 | 3233
颈椎前路钢板系统-颈椎前路钢板 | 7200150 | 块 | 3233
颈椎前路钢板系统-颈椎前路钢板 | 876-200 | 块 | 3233
颈椎前路钢板系统-颈椎前路钢板 | 876-210 | 块 | 3233
颈椎前路钢板系统-颈椎前路钢板 | 876-190 | 块 | 3233
颈椎前路钢板系统-颈椎前路钢板 | 7200180 | 块 | 3233
颈椎前路钢板系统-颈椎前路钢板 | 7200057 | 块 | 3233
颈椎前路钢板系统-颈椎前路钢板 | 976-167 | 块 | 3233
颈椎前路钢板系统-颈椎前路钢板 | 7200170 | 块 | 3233
颈椎前路钢板系统-可调角度自攻螺钉 | 876-814 | 枚 | 53
颈椎前路钢板系统-可调角度自攻螺钉 | 876-853 | 枚 | 53
颈椎前路钢板系统-可调角度自攻螺钉 | 876-813 | 枚 | 53
颈椎前路钢板系统-可调角度自攻螺钉 | 876-811 | 枚 | 53
颈椎前路钢板系统-可调角度自攻螺钉 | 3120315 | 枚 | 53
颈椎前路钢板系统-可调角度自攻螺钉 | 3120313 | 枚 | 53
颈椎前路钢板系统-可调角度自攻螺钉 | 3120317 | 枚 | 53
颈椎前路钢板系统-可调角度自攻螺钉 | 3125317 | 枚 | 53
颈椎前路钢板系统-可调角度自攻螺钉 | 3125315 | 枚 | 53
颈椎前路钢板系统-可调角度自攻螺钉 | 3125313 | 枚 | 53
颈椎前路钢板系统-可调角度自攻螺钉 | 3125311 | 枚 | 53
颈椎前路钢板系统-可调角度自攻螺钉 | 3120311 | 枚 | 53
颈椎前路钢板系统-可调角度自攻螺钉 | 876-818 | 枚 | 53
颈椎前路钢板系统-可调角度自攻螺钉 | 876-810 | 枚 | 53
颈椎前路钢板系统-可调角度自攻螺钉 | 876-812 | 枚 | 53
颈椎前路钢板系统-可调角度自攻螺钉 | 876-855 | 枚 | 53
颈椎前路钢板系统-可调角度自攻螺钉 | 876-815 | 枚 | 53
颈椎前路钢板系统-可调角度自攻螺钉 | 876-817 | 枚 | 53
颈椎前路钢板系统-可调角度自攻螺钉 | 876-816 | 枚 | 53
颈椎前路钢板系统-可调角度自攻螺钉 | 876-857 | 枚 | 53
颈椎前路钢板系统-可调角度自钻螺钉 | 876-613 | 枚 | 53
颈椎前路钢板系统-可调角度自钻螺钉 | 3120513 | 枚 | 53
颈椎前路钢板系统-可调角度自钻螺钉 | 876-645 | 枚 | 53
颈椎前路钢板系统-可调角度自钻螺钉 | 876-644 | 枚 | 53
颈椎前路钢板系统-可调角度自钻螺钉 | 876-643 | 枚 | 53
颈椎前路钢板系统-可调角度自钻螺钉 | 3120517 | 枚 | 53
颈椎前路钢板系统-可调角度自钻螺钉 | 3125515 | 枚 | 53
颈椎前路钢板系统-可调角度自钻螺钉 | 3125513 | 枚 | 53
颈椎前路钢板系统-可调角度自钻螺钉 | 3125517 | 枚 | 53
颈椎前路钢板系统-可调角度自钻螺钉 | 3125511 | 枚 | 53
颈椎前路钢板系统-可调角度自钻螺钉 | 3120511 | 枚 | 53
颈椎前路钢板系统-可调角度自钻螺钉 | 876-615 | 枚 | 53
颈椎前路钢板系统-可调角度自钻螺钉 | 876-614 | 枚 | 53
颈椎前路钢板系统-可调角度自钻螺钉 | 3120515 | 枚 | 53
颈椎前路钢板系统-可调角度自钻螺钉 | 876-612 | 枚 | 53
颈椎前路固定板系统-颈椎前路钢板 | 7200042 | 块 | 3233
颈椎前路固定板系统-颈椎前路钢板 | 7200152 | 块 | 3233
颈椎前路固定板系统-颈椎前路钢板 | 7200047 | 块 | 3233
颈椎前路固定板系统-颈椎前路钢板 | 8799157 | 块 | 401
颈椎前路固定板系统-颈椎前路钢板 | 8799140 | 块 | 401
颈椎前路固定板系统-颈椎前路钢板 | 8799155 | 块 | 401
颈椎前路固定板系统-颈椎前路钢板 | 8799130 | 块 | 401
颈椎前路固定板系统-颈椎前路钢板 | 8799135 | 块 | 401
颈椎前路固定板系统-颈椎前路钢板 | 8799132 | 块 | 401
颈椎前路固定板系统-颈椎前路钢板 | 7200045 | 块 | 3233
颈椎前路固定板系统-颈椎前路钢板 | 7200050 | 块 | 3233
颈椎前路固定板系统-颈椎前路钢板 | 7200040 | 块 | 3233
颈椎前路固定板系统-颈椎前路钢板 | 7200037 | 块 | 3233
颈椎前路固定板系统-颈椎前路钢板 | 8799142 | 块 | 401
颈椎前路固定板系统-颈椎前路钢板 | 8799137 | 块 | 401
颈椎前路固定板系统-颈椎前路钢板 | 8799145 | 块 | 401
颈椎前路固定板系统-颈椎前路钢板 | 8799152 | 块 | 401
颈椎前路固定板系统-颈椎前路钢板 | 8799147 | 块 | 401
颈椎前路固定板系统-颈椎前路钢板 | 8799150 | 块 | 401
颈椎前路固定板系统-颈椎前路钢板 | 976-147 | 块 | 3233
颈椎前路固定板系统-颈椎前路钢板 | 976-150 | 块 | 3233
颈椎前路固定板系统-颈椎前路钢板 | 976-140 | 块 | 3233
颈椎前路固定板系统-颈椎前路钢板 | 8799160 | 块 | 401
颈椎前路固定板系统-颈椎前路钢板 | 976-145 | 块 | 3233
颈椎前路固定板系统-颈椎前路钢板 | 876-145 | 块 | 3233
颈椎前路固定板系统-颈椎前路钢板 | 976-142 | 块 | 3233
颈椎前路固定板系统-颈椎前路钢板 | 7200035 | 块 | 3233
颈椎前路固定板系统-颈椎前路钢板 | 876-140 | 块 | 3233
颈椎前路固定板系统-颈椎前路钢板 | 876-150 | 块 | 3233
颈椎前路固定板系统-颈椎前路钢板 | 976-137 | 块 | 3233
颈椎前路固定板系统-颈椎前路钢板 | 876-135 | 块 | 3233
颈椎前路固定板系统-颈椎前路钢板 | 876-137 | 块 | 3233
颈椎前路固定板系统-颈椎前路钢板 | 876-147 | 块 | 3233
颈椎前路固定板系统-颈椎前路钢板 | 876-132 | 块 | 3233
颈椎前路固定板系统-颈椎前路钢板 | 876-142 | 块 | 3233
颈椎前路固定板系统-颈椎前路钢板 | 7200032 | 块 | 3233
颈椎前路固定板系统-颈椎前路钢板 | 7200130 | 块 | 3233
颈椎前路固定板系统-颈椎前路钢板 | 7200127 | 块 | 3233
颈椎前路固定板系统-颈椎前路钢板 | 7200155 | 块 | 3233
颈椎前路固定系统-颈椎固定板 | (颈椎固定板-前路板)4孔×16mmJQQ10N | 个 | 3869
颈椎前路固定系统-颈椎固定板 | (颈椎固定板-前路板)4孔×14mmJQQ10N | 个 | 3869
颈椎前路固定系统-颈椎固定板 | (颈椎固定板-前路板)4孔×18mmJQQ10N | 个 | 3869
颈椎前路固定系统-颈椎固定板 | (颈椎固定板-前路板)6孔×36mmJQQ10N | 个 | 3869
颈椎前路固定系统-颈椎固定板 | (颈椎固定板-前路板)4孔×20mmJQQ10N | 个 | 3869
颈椎前路固定系统-颈椎固定板 | (颈椎固定板-前路板)8孔×63mmJQQ10N | 个 | 3869
颈椎前路固定系统-颈椎固定板 | (颈椎固定板-前路板)6孔×38mmJQQ10N | 个 | 3869
颈椎前路固定系统-颈椎固定板 | (颈椎固定板-前路板)4孔×30mmJQQ10N | 个 | 3869
颈椎前路固定系统-颈椎固定板 | (颈椎固定板-前路板)6孔×32mmJQQ10N | 个 | 3869
颈椎前路固定系统-颈椎固定板 | (颈椎固定板-前路板)6孔×34mmJQQ10N | 个 | 3869
颈椎前路固定系统-颈椎固定板 | (颈椎固定板-前路板)8孔×48mmJQQ10N | 个 | 3869
颈椎前路固定系统-颈椎固定板 | (颈椎固定板-前路板)6孔×44mmJQQ10N | 个 | 3869
颈椎前路固定系统-颈椎固定板 | (颈椎固定板-前路板)4孔×12mmJQQ10N | 个 | 3869
颈椎前路固定系统-颈椎固定板 | (颈椎固定板-前路板)4孔×28mmJQQ10N | 个 | 3869
颈椎前路固定系统-颈椎固定板 | (颈椎固定板-前路板)4孔×22mmJQQ10N | 个 | 3869
颈椎前路固定系统-颈椎固定板 | (颈椎固定板-前路板)6孔×42mmJQQ10N | 个 | 3869
颈椎前路固定系统-颈椎固定板 | (颈椎固定板-前路板)8孔×60mmJQQ10N | 个 | 3869
颈椎前路固定系统-颈椎固定板 | (颈椎固定板-前路板)4孔×26mmJQQ10N | 个 | 3869
颈椎前路固定系统-颈椎固定板 | (颈椎固定板-前路板)8孔×45mmJQQ10N | 个 | 3869
颈椎前路固定系统-颈椎固定板 | (颈椎固定板-前路板)8孔×42mmJQQ10N | 个 | 3869
颈椎前路固定系统-颈椎固定板 | (颈椎固定板-前路板)6孔×30mmJQQ10N | 个 | 3869
颈椎前路固定系统-颈椎固定板 | (颈椎固定板-前路板)8孔×66mmJQQ10N | 个 | 3869
颈椎前路固定系统-颈椎固定板 | (颈椎固定板-前路板)8孔×51mmJQQ10N | 个 | 3869
颈椎前路固定系统-颈椎固定板 | (颈椎固定板-前路板)6孔×40mmJQQ10N | 个 | 3869
颈椎前路固定系统-颈椎固定板 | (颈椎固定板-前路板)4孔×24mmJQQ10N | 个 | 3869
颈椎前路固定系统-颈椎固定板 | (颈椎固定板-前路板)8孔×57mmJQQ10N | 个 | 3869
颈椎前路固定系统-颈椎固定板 | (颈椎固定板-前路板)8孔×54mmJQQ10N | 个 | 3869
颈椎前路固定系统-颈椎固定螺钉 | (颈椎固定螺钉-补救螺钉)φ4.35×13mmBHBCC4N | 个 | 20
颈椎前路固定系统-颈椎固定螺钉 | (颈椎固定螺钉-补救螺钉)？4.35×17mmBHBAC4N | 个 | 20
颈椎前路固定系统-颈椎固定螺钉 | (颈椎固定螺钉-补救螺钉)？4.35×15mmBHBAC4N | 个 | 20
颈椎前路固定系统-颈椎固定螺钉 | (颈椎固定螺钉-固定螺钉)？4.0×12mmGHBAD4N | 个 | 20
颈椎前路固定系统-颈椎固定螺钉 | (颈椎固定螺钉-固定螺钉)φ4.0×12mmGHBCD4N | 个 | 20
颈椎前路固定系统-颈椎固定螺钉 | (颈椎固定螺钉-固定螺钉)？4.0×14mmGHBAD4N | 个 | 20
颈椎前路固定系统-颈椎固定螺钉 | (颈椎固定螺钉-补救螺钉)φ4.35×15mmBHBCC4N | 个 | 20
颈椎前路固定系统-颈椎固定螺钉 | (颈椎固定螺钉-补救螺钉)φ4.35×11mmBHBCC4N | 个 | 20
颈椎前路固定系统-颈椎固定螺钉 | (颈椎固定螺钉-固定螺钉)φ4.0×16mmGHBCD4N | 个 | 20
颈椎前路固定系统-颈椎固定螺钉 | (颈椎固定螺钉-补救螺钉)？4.35×11mmBHBAC4N | 个 | 20
颈椎前路固定系统-颈椎固定螺钉 | (颈椎固定螺钉-补救螺钉)？4.35×13mmBHBAC4N | 个 | 20
颈椎前路固定系统-颈椎固定螺钉 | (颈椎固定螺钉-固定螺钉)？4.0×10mmGHBAD4N | 个 | 20
颈椎前路固定系统-颈椎固定螺钉 | (颈椎固定螺钉-补救螺钉)φ4.35×17mmBHBCC4N | 个 | 20
颈椎前路固定系统-颈椎固定螺钉 | (颈椎固定螺钉-固定螺钉)φ4.0×10mmGHBCD4N | 个 | 20
颈椎前路固定系统-颈椎固定螺钉 | (颈椎固定螺钉-固定螺钉)φ4.0×14mmGHBCD4N | 个 | 20
颈椎前路固定系统-颈椎固定螺钉 | (颈椎固定螺钉-固定螺钉)？4.0×16mmGHBAD4N | 个 | 20
颈椎前路固定系统-颈椎固定螺钉 | (颈椎固定螺钉-固定螺钉)？4.0×18mmGHBAD4N | 个 | 20
颈椎前路固定系统-颈椎固定螺钉 | (颈椎固定螺钉-固定螺钉)φ4.0×18mmGHBCD4N | 个 | 20
颈椎前路内固定系统-颈椎钢板 | 颈椎钢板41mm | 件 | 3295
颈椎前路内固定系统-颈椎钢板 | Ceres 颈前路四节段钛板73mm | 件 | 3295
颈椎椎间盘 | 6971260 | 个 | 11182
颈椎椎间盘 | 6971650 | 个 | 11182
颈椎椎间盘 | 6971470 | 个 | 11182
颈椎椎间盘 | 6971460 | 个 | 11182
颈椎椎间盘 | 6971250 | 个 | 11182
颈椎椎间盘 | 6971680 | 个 | 11182
颈椎椎间盘 | 6971670 | 个 | 11182
颈椎椎间盘 | 6971870 | 个 | 11182
颈椎椎间盘 | 6971450 | 个 | 11182
颈椎椎间盘 | 6971660 | 个 | 11182
颈椎椎间盘 | 6971480 | 个 | 11182
颈椎椎间盘 | 6971270 | 个 | 11182
颈椎椎间盘 | 6971880 | 个 | 11182
胫骨带锁髓内钉-髓腔钉 | TYJN-Ⅱφ10×320空心 | 根 | 1312.92
胫骨带锁髓内钉-髓腔钉 | TYJN-Ⅱφ9×340空心 | 根 | 1312.92
胫骨带锁髓内钉-髓腔钉 | TYJN-Ⅱφ8.5×280空心 | 根 | 1312.92
胫骨带锁髓内钉-髓腔钉 | TYJN-Ⅱφ10×340空心 | 根 | 1312.92
胫骨带锁髓内钉-髓腔钉 | TYJN-Ⅱφ10×300空心 | 根 | 1312.92
胫骨带锁髓内钉-髓腔钉 | TYJN-Ⅱφ9×320空心 | 根 | 1312.92
胫骨带锁髓内钉-髓腔钉 | TYJN-Ⅱφ10×280空心 | 根 | 1312.92
胫骨带锁髓内钉-髓腔钉 | TYJN-Ⅱφ10×360空心 | 根 | 1312.92
胫骨带锁髓内钉-髓腔钉 | TYJN-Ⅱφ9×280空心 | 根 | 1312.92
胫骨带锁髓内钉-髓腔钉 | TYJN-Ⅱφ8.5×260空心 | 根 | 1312.92
胫骨带锁髓内钉-髓腔钉 | TYJN-Ⅱφ9×260空心 | 根 | 1312.92
胫骨带锁髓内钉-髓腔钉 | TYJN-Ⅱφ8.5×320空心 | 根 | 1312.92
胫骨带锁髓内钉-髓腔钉 | TYJN-Ⅱφ10×260空心 | 根 | 1312.92
胫骨带锁髓内钉-髓腔钉 | TYJN-Ⅱφ8.5×340空心 | 根 | 1312.92
胫骨带锁髓内钉-髓腔钉 | TYJN-Ⅱφ8.5×360空心 | 根 | 1312.92
胫骨带锁髓内钉-髓腔钉 | TYJN-Ⅱφ9×300空心 | 根 | 1312.92
胫骨带锁髓内钉-髓腔钉 | TYJN-Ⅱφ9×360空心 | 根 | 1312.92
胫骨带锁髓内钉-髓腔钉 | TYJN-Ⅱφ8.5×300空心 | 根 | 1312.92
胫骨金属垫块 | 00-5988-005-26 | 套 | 2506
胫骨金属垫块 | 00-5988-003-20 | 套 | 2506
胫骨金属垫块 | 00-5988-002-20 | 套 | 2506
胫骨金属垫块 | 00-5988-002-23 | 套 | 2506
胫骨金属垫块 | 00-5988-002-26 | 套 | 2506
胫骨金属垫块 | 00-5988-002-27 | 套 | 2506
胫骨金属垫块 | 00-5988-003-23 | 套 | 2506
胫骨金属垫块 | 00-5988-003-26 | 套 | 2506
胫骨金属垫块 | 00-5988-003-27 | 套 | 2506
胫骨金属垫块 | 00-5988-004-26 | 套 | 2506
胫骨金属垫块 | 00-5988-005-20 | 套 | 2506
胫骨金属垫块 | 00-5988-005-23 | 套 | 2506
胫骨金属垫块 | 00-5988-005-27 | 套 | 2506
胫骨金属垫块 | 00-5988-006-20 | 套 | 2506
胫骨金属垫块 | 00-5988-006-23 | 套 | 2506
胫骨金属垫块 | 00-5988-006-26 | 套 | 2506
胫骨金属垫块 | 00-5988-006-27 | 套 | 2506
胫骨金属垫块 | 00-5988-007-26 | 套 | 2506
胫骨金属垫块 | 00-5988-007-27 | 套 | 2506
胫骨金属垫块 | 00-5988-004-23 | 套 | 2506
胫骨金属垫块 | 00-5988-004-20 | 套 | 2506
胫骨金属垫块 | 00-5988-004-27 | 套 | 2506
静脉留置针 | 4253345 | 支 | 6.2
静脉留置针 | 4253337 | 支 | 6.2
静脉留置针 | 4253302 | 支 | 6.2
静脉留置针 | 4251334 | 支 | 6.2
静脉留置针 | 4253310 | 支 | 6.2
静脉留置针 | 4251318 | 支 | 6.2
静脉留置针 | 4251342 | 支 | 6.2
静脉留置针 | 4251326 | 支 | 6.2
静脉留置针 | 4253329 | 支 | 6.2
静脉腔内射频闭合导管 | CF7-3-60 | 套 | 9000
静脉腔内射频闭合导管 | CF7-7-100 | 套 | 9000
静脉腔内射频闭合导管 | CF7-7-60 | 套 | 9000
聚丙烯不可吸收缝合线 | 8526H（4-0） | 根 | 105
聚丙烯不可吸收缝合线 | 8842H（3-0） | 根 | 186
聚丙烯不可吸收缝合线 | EH7242H(6-0) | 根 | 180
聚丙烯不可吸收缝合线 | HS6822H(3-0) | 根 | 298
聚丙烯不可吸收缝合线 | W2777（8-0） | 根 | 165
聚丙烯不可吸收缝合线 | W2790（10-0） | 根 | 165
聚丙烯不可吸收缝合线 | W2780（9-0） | 根 | 160
聚丙烯不可吸收缝合线 | W8006T（5-0） | 根 | 68
聚丙烯不可吸收缝合线 | W8304（7-0） | 根 | 133
聚丙烯不可吸收缝合线 | W8310（5-0） | 根 | 82.5
聚丙烯不可吸收缝合线 | W8683（4-0） | 根 | 68
聚丙烯不可吸收缝合线 | W8305（6-0） | 根 | 135
聚醚醚酮膝关节韧带带鞘固定螺钉 | AR-5100-07 | 枚 | 4760
聚醚醚酮膝关节韧带带鞘固定螺钉 | AR-5100-08 | 枚 | 4760
聚醚醚酮膝关节韧带带鞘固定螺钉 | AR-5100-09 | 枚 | 4760
聚醚醚酮膝关节韧带带鞘固定螺钉 | AR-5100-10 | 枚 | 4760
聚醚醚酮膝关节韧带固定螺钉 | AR-1360P | 枚 | 3349
聚醚醚酮膝关节韧带固定螺钉 | AR-5035P-09 | 枚 | 3349
聚醚醚酮膝关节韧带固定螺钉 | AR-1370P | 枚 | 3349
聚醚醚酮膝关节韧带固定螺钉 | AR-1380P | 枚 | 3349
聚醚醚酮膝关节韧带固定螺钉 | AR-1390P | 枚 | 3349
聚醚醚酮膝关节韧带固定螺钉 | AR-1400P | 枚 | 3349
聚醚醚酮膝关节韧带固定螺钉 | AR-5028P-07 | 枚 | 3349
聚醚醚酮膝关节韧带固定螺钉 | AR-5028P-08 | 枚 | 3349
聚醚醚酮膝关节韧带固定螺钉 | AR-5028P-09 | 枚 | 3349
聚醚醚酮膝关节韧带固定螺钉 | AR-5028P-10 | 枚 | 3349
聚醚醚酮膝关节韧带固定螺钉 | AR-5035P-10 | 枚 | 3349
聚酯不可吸收缝合线 | MB66G(5#) | 根 | 50
聚酯不可吸收缝合线 | W6891（4-0） | 根 | 69.5
聚酯不可吸收缝合线 | W6937（2-0） | 根 | 59.7
聚酯不可吸收缝合线 | X519H（2#） | 根 | 65.7
聚酯不可吸收缝合线 | X548H（1#） | 根 | 47
聚酯泡沫敷料 | 90604(8.8*8.8) | 片 | 45
聚酯泡沫敷料 | 90611(10*11cm) | 片 | 38.85
聚酯泡沫敷料 | 90613(14.3*15.6) | 片 | 60.3
抗菌手术薄膜 | 6640EZ(35*35cm) | 片 | 38.76
抗栓塞远端保护装置 | 22437-19 | 盒 | 15675
抗栓塞远端保护装置 | 22438-19 | 盒 | 15675
抗血栓压力带 | 7115 中号 普通型 白色 | 双 | 208
抗血栓压力带 | 7071 小号 普通型 白色 | 双 | 208
抗血栓压力带 | 7203 大号 普通型 白色 | 双 | 208
抗血栓压力带 | 4271 中号 普通型 棕色 | 双 | 208
抗血栓压力带 | 4289 大号 普通型 棕色 | 双 | 208
抗血栓压力带 | 4265 小号 普通型 棕色 | 双 | 208
可调控型导管鞘 | 4FC12 | 根 | 5840
可调弯电生理诊断导管 | IBI-81102 | 根 | 5480
可调弯电生理诊断导管 | IBI-81102 | 个 | 2100
可调弯环形弯度电生理诊断导管 | 81595 | 根 | 10483
可调弯环形弯度电生理诊断导管 | IBI-81594 | 根 | 10483
可调弯鞘 | SVA10F-700 | 套 | 3600
可调弯输送系统 | LT-SF-07-80-25 | 个 | 13000
可调弯输送系统 | LT-SF-08-80-25 | 个 | 13000
可调弯输送系统 | LT-SF-12-80-50 | 个 | 13000
可调弯输送系统 | LT-SF-09-80-25 | 个 | 13000
可调弯输送系统 | LT-SF-10-80-25 | 个 | 13000
可调弯输送系统 | LT-SF-14-80-50 | 个 | 13000
可解脱弹簧分离系统 | M00345100950 | 套 | 2166
可解脱弹簧分离系统 | M00345110250 | 个 | 2166
可解脱弹簧圈 | M0035431020 | 条 | 3958
可解脱弹簧圈 | M0035461030 | 条 | 3958
可解脱弹簧圈 | M0035461130 | 条 | 3958
可解脱弹簧圈 | M0035434060 | 条 | 3958
可解脱弹簧圈 | M0035431520 | 条 | 3958
可解脱弹簧圈 | M0035431510 | 条 | 3958
可解脱弹簧圈 | M0035433100 | 条 | 3958
可解脱弹簧圈 | M0035431530 | 条 | 3958
可解脱弹簧圈 | M0035434080 | 条 | 3958
可解脱弹簧圈 | M0035468300 | 条 | 3958
可解脱弹簧圈 | M0035466200 | 条 | 3958
可解脱弹簧圈 | M0035461430 | 条 | 3958
可解脱弹簧圈 | M0035467200 | 条 | 3958
可解脱弹簧圈 | M0035461330 | 条 | 3958
可解脱弹簧圈 | M0035461540 | 条 | 3958
可解脱弹簧圈 | M0035466150 | 条 | 3958
可解脱弹簧圈 | M0035464150 | 条 | 3958
可解脱弹簧圈 | M0035466300 | 条 | 3958
可解脱弹簧圈 | M0035469200 | 条 | 3958
可解脱弹簧圈 | M0035467300 | 条 | 3958
可解脱弹簧圈 | M0035467150 | 条 | 3958
可解脱弹簧圈 | M0035469300 | 条 | 3958
可解脱弹簧圈 | M0035461230 | 条 | 3958
可解脱弹簧圈 | M0035468200 | 条 | 3958
可解脱弹簧圈 | M0035464100 | 条 | 3958
可解脱弹簧圈 | M0035474080 | 条 | 3958
可解脱弹簧圈 | M0035479300 | 条 | 3958
可解脱弹簧圈 | M0035465200 | 条 | 3958
可解脱弹簧圈 | M0035463060 | 条 | 3958
可解脱弹簧圈 | M0035463080 | 条 | 3958
可解脱弹簧圈 | M0035465150 | 条 | 3958
可解脱弹簧圈 | M0035464080 | 条 | 3958
可解脱弹簧圈 | M0035471330 | 条 | 3958
可解脱弹簧圈 | M0035471430 | 条 | 3958
可解脱弹簧圈 | M0035471030 | 条 | 3958
可解脱弹簧圈 | M0035472040 | 条 | 3958
可解脱弹簧圈 | M0035479200 | 条 | 3958
可解脱弹簧圈 | M0035477200 | 条 | 3958
可解脱弹簧圈 | M0035473080 | 条 | 3958
可解脱弹簧圈 | M0035478200 | 条 | 3958
可解脱弹簧圈 | M0035475150 | 条 | 3958
可解脱弹簧圈 | M0035474060 | 条 | 3958
可解脱弹簧圈 | M0035476150 | 条 | 3958
可解脱弹簧圈 | M0035475100 | 条 | 3958
可解脱弹簧圈 | M0035476300 | 条 | 3958
可解脱弹簧圈 | M0035478300 | 条 | 3958
可解脱弹簧圈 | M0035474100 | 条 | 3958
可解脱弹簧圈 | M0035476200 | 条 | 3958
可解脱弹簧圈 | M0035474150 | 条 | 3958
可解脱弹簧圈 | M0035473060 | 条 | 3958
可解脱弹簧圈 | M0035471130 | 条 | 3958
可解脱弹簧圈 | M0035471230 | 条 | 3958
可解脱弹簧圈 | M0035473100 | 条 | 3958
可解脱弹簧圈 | M0035477300 | 条 | 3958
可解脱弹簧圈 | M0035476100 | 条 | 3958
可解脱弹簧圈 | M0035475200 | 条 | 3958
可解脱弹簧圈 | M0035424060 | 条 | 3958
可解脱弹簧圈 | M0035424080 | 条 | 3958
可解脱弹簧圈 | M0035477150 | 条 | 3958
可解脱弹簧圈 | M0035421540 | 条 | 3958
可解脱弹簧圈 | M0035423100 | 条 | 3958
可解脱弹簧圈 | M0035422540 | 条 | 3958
可解脱弹簧圈 | M0035424150 | 条 | 3958
可解脱弹簧圈 | M0035425100 | 条 | 3958
可解脱弹簧圈 | M0035421530 | 条 | 3958
可解脱弹簧圈 | M0035424100 | 条 | 3958
可解脱弹簧圈 | M0035422030 | 条 | 3958
可解脱弹簧圈 | M0035421020 | 条 | 3958
可解脱弹簧圈 | M0035423060 | 条 | 3958
可解脱弹簧圈 | M0035423040 | 条 | 3958
可解脱弹簧圈 | M0035425150 | 条 | 3958
可解脱弹簧圈 | M0035421520 | 条 | 3958
可解脱弹簧圈 | M0035422040 | 条 | 3958
可解脱弹簧圈 | M0035422060 | 条 | 3958
可解脱弹簧圈 | M0035421030 | 条 | 3958
可解脱弹簧圈 | M0035423080 | 条 | 3958
可解脱弹簧圈 | M0035432040 | 条 | 3958
可解脱弹簧圈 | M0035432530 | 条 | 3958
可解脱弹簧圈 | M0035433040 | 条 | 3958
可解脱弹簧圈 | M0035432030 | 条 | 3958
可解脱弹簧圈 | M0035432020 | 条 | 3958
可解脱弹簧圈 | M0035432080 | 条 | 3958
可解脱弹簧圈 | M0035433080 | 条 | 3958
可解脱弹簧圈 | M0035432540 | 条 | 3958
可解脱弹簧圈 | M0035431030 | 条 | 3958
可解脱弹簧圈 | M0035433060 | 条 | 3958
可解脱弹簧圈 | M0035434150 | 条 | 3958
可解脱弹簧圈 | M0035432060 | 条 | 3958
可解脱弹簧圈 | M0035431540 | 条 | 3958
可解脱弹簧圈 | M0035431010 | 条 | 3958
可解脱弹簧圈 | M0035432560 | 条 | 3958
可解脱弹簧圈 | M0035432010 | 条 | 3958
可解脱弹簧圈 | APB-1-3-HX-ES | 个 | 6128
可解脱弹簧圈 | APB-1-2-HX-ES | 个 | 6128
可解脱弹簧圈 | APB-1-2-3D-ES | 个 | 6128
可解脱弹簧圈 | APB-1-3-3D-ES | 个 | 6128
可解脱弹簧圈 | APB-1-4-3D-ES | 个 | 6128
可解脱弹簧圈 | APB-2.5-4-3D-ES | 个 | 6128
可解脱弹簧圈 | APB-2.5-6-3D-ES | 个 | 6128
可解脱弹簧圈 | APB-2-2-3D-ES | 个 | 6128
可解脱弹簧圈 | APB-2-3-3D-ES | 个 | 6128
可解脱弹簧圈 | APB-2-4-3D-ES | 个 | 6128
可解脱弹簧圈 | APB-3-4-3D-ES | 个 | 6128
可解脱弹簧圈 | APB-3-6-3D-ES | 个 | 6128
可解脱弹簧圈 | APB-3-8-3D-ES | 个 | 6128
可解脱弹簧圈 | APB-1.5-1-HX-ES | 个 | 6128
可解脱弹簧圈 | APB-1.5-2-HX-ES | 个 | 6128
可解脱弹簧圈 | APB-1.5-3-HX-ES | 个 | 6128
可解脱弹簧圈 | APB-1.5-4-HX-ES | 个 | 6128
可解脱弹簧圈 | APB-1-1-HX-ES | 个 | 6128
可解脱弹簧圈 | QC-9-30-3D | 个 | 3470
可解脱弹簧圈 | QC-5-10-3D | 个 | 3470
可解脱弹簧圈 | QC-7-30-3D | 个 | 3470
可解脱弹簧圈 | QC-4-12-3D | 个 | 3470
可解脱弹簧圈 | QC-3-8-3D | 个 | 3470
可解脱弹簧圈 | QC-3-6-3D | 个 | 3470
可解脱弹簧圈 | QC-3-4-3D | 个 | 3470
可解脱弹簧圈 | QC-2-6-3D | 个 | 3470
可解脱弹簧圈 | QC-25-50-3D | 个 | 3470
可解脱弹簧圈 | QC-2-4-3D | 个 | 3470
可解脱弹簧圈 | QC-5-15-3D | 个 | 3470
可解脱弹簧圈 | QC-6-15-3D | 个 | 3470
可解脱弹簧圈 | QC-9-20-3D | 个 | 3470
可解脱弹簧圈 | QC-6-20-3D | 个 | 3470
可解脱弹簧圈 | QC-7-20-3D | 个 | 3470
可解脱弹簧圈 | QC-8-30-3D | 个 | 3470
可解脱弹簧圈 | QC-8-20-3D | 个 | 3470
可解脱弹簧圈 | QC-4-8-3D | 个 | 3470
可解脱弹簧圈 | QC-22-50-3D | 个 | 3470
可解脱弹簧圈 | QC-2-2-3D | 个 | 3470
可解脱弹簧圈 | QC-18-40-3D | 个 | 3470
可解脱弹簧圈 | QC-16-40-3D | 个 | 3470
可解脱弹簧圈 | QC-14-40-3D | 个 | 3470
可解脱弹簧圈 | QC-12-40-3D | 个 | 3470
可解脱弹簧圈 | QC-10-30-3D | 个 | 3470
可解脱弹簧圈 | QC-10-20-3D | 个 | 3470
可解脱弹簧圈 | APB-3-8-HX-ES | 个 | 6128
可解脱弹簧圈 | APB-3-6-HX-ES | 个 | 6128
可解脱弹簧圈 | APB-3-4-HX-ES | 个 | 6128
可解脱弹簧圈 | APB-3-10-HX-ES | 个 | 6128
可解脱弹簧圈 | APB-2-8-HX-ES | 个 | 6128
可解脱弹簧圈 | APB-2-6-HX-ES | 个 | 6128
可解脱弹簧圈 | QC-20-50-3D | 个 | 3470
可解脱弹簧圈 | APB-2-3-HX-ES | 个 | 6128
可解脱弹簧圈 | APB-2-2-HX-ES | 个 | 6128
可解脱弹簧圈 | APB-2.5-8-HX-ES | 个 | 6128
可解脱弹簧圈 | APB-2.5-6-HX-ES | 个 | 6128
可解脱弹簧圈 | APB-2.5-4-HX-ES | 个 | 6128
可解脱弹簧圈 | APB-2.5-3-HX-ES | 个 | 6128
可解脱弹簧圈 | APB-2-4-HX-ES | 个 | 6128
可控导丝 | 503-658X | 根 | 580
可控导丝 | 503-558X | 根 | 580
可控弯导引鞘组 | S08574LM | 套 | 4270
可控弯导引鞘组 | S08574LS | 套 | 4270
可控弯导引鞘组 | S08574LL | 套 | 4270
可控弯电生理消融导管 | D6010282092RNRT | 套 | 3580
可弯穿刺针 | KC-I ф3.4×195 | 支 | 234
可弯骨水泥注入器 | KZ- I Ф3. 4×195 | 支 | 295
可吸收骨内固定系统 | FRF-1207 | 盒 | 4293
可吸收骨内固定系统 | FRF-1284 | 盒 | 3099
可吸收骨内固定系统 | FRF-1223 | 盒 | 4293
可吸收骨内固定系统 | FRF-1258 | 盒 | 3099
可吸收骨内固定系统 | FRF-1252 | 盒 | 3099
可吸收骨内固定系统 | FRF-1304 | 盒 | 3099
可吸收骨内固定系统 | FRF-1305 | 盒 | 3099
可吸收骨内固定系统 | FRF-1222 | 盒 | 4293
可吸收骨内固定系统 | FRF-1225 | 盒 | 4293
可吸收骨内固定系统 | FRF-1249 | 盒 | 3099
可吸收骨内固定系统 | FRF-1275 | 盒 | 4293
可吸收骨内固定系统 | FRF-1272 | 盒 | 4293
可吸收骨内固定系统 | FRF-1285 | 盒 | 3099
可吸收骨内固定系统 | FRF-1234 | 盒 | 3099
可吸收骨内固定系统 | FRF-1260 | 盒 | 3099
可吸收骨内固定系统 | FRF-1245 | 盒 | 4293
可吸收骨内固定系统 | FRF-1214 | 盒 | 4038
可吸收骨内固定系统 | FRF--1243 | 盒 | 4293
可吸收骨内固定系统 | FRF-1259 | 盒 | 3099
可吸收骨内固定系统 | FRF-1217 | 盒 | 3099
可吸收骨内固定系统 | FRF-1266 | 盒 | 3099
可吸收骨内固定系统 | FRF-1203 | 盒 | 4038
可吸收骨内固定系统 | FRF-1235 | 盒 | 4293
可吸收骨内固定系统 | FRF-1269 | 盒 | 3099
可吸收骨内固定系统 | FRF-1270 | 盒 | 3099
可吸收骨内固定系统 | FRF-1277 | 盒 | 4293
可吸收骨内固定系统 | FRF-1278 | 盒 | 4293
可吸收骨内固定系统 | FRF-1274 | 盒 | 4293
可吸收骨内固定系统 | FRF-1215 | 盒 | 4038
可吸收骨内固定系统 | FRF-1232 | 盒 | 3099
可吸收骨内固定系统 | FRF-1287 | 盒 | 3099
可吸收骨内固定系统 | FRF--1242 | 盒 | 4293
可吸收骨内固定系统 | FRF--1240 | 盒 | 4293
可吸收骨内固定系统 | FRF-1248 | 盒 | 3099
可吸收骨内固定系统 | FRF-1261 | 盒 | 3099
可吸收骨内固定系统 | FRF-1202 | 盒 | 4038
可吸收骨内固定系统 | FRF-1236 | 盒 | 4293
可吸收骨内固定系统 | FRF-1288 | 盒 | 3099
可吸收骨内固定系统 | FRF-1286 | 盒 | 3099
可吸收骨内固定系统 | SET-1550 | 盒 | 3399
可吸收骨内固定系统 | FRF-1204 | 盒 | 4038
可吸收骨内固定系统 | FRF-1238 | 盒 | 4293
可吸收骨内固定系统 | FRF--1241 | 盒 | 4293
可吸收骨内固定系统 | FRF-1216 | 盒 | 4038
可吸收骨内固定系统 | FRF-1257 | 盒 | 3099
可吸收骨内固定系统 | FRF-1273 | 盒 | 4293
可吸收骨内固定系统 | FRF-1253 | 盒 | 3099
可吸收骨内固定系统 | FRF--1239 | 盒 | 4293
可吸收骨内固定系统 | FRF-1262 | 盒 | 3099
可吸收骨内固定系统 | FRF-1244 | 盒 | 4293
可吸收骨内固定系统 | FRF-1271 | 盒 | 3099
可吸收骨内固定系统 | FRF-1205 | 盒 | 4038
可吸收骨内固定系统 | FRF-1237 | 盒 | 4293
可吸收骨内固定系统 | FRF-1224 | 盒 | 4293
可吸收骨内固定系统 | FRF-1251 | 盒 | 3099
可吸收骨内固定系统 | FRF-1250 | 盒 | 3099
可吸收骨内固定系统 | FRF-1206 | 盒 | 4293
可吸收骨内固定系统 | FRF-1267 | 盒 | 3099
可吸收骨内固定系统 | FRF-1289 | 盒 | 3099
可吸收骨内固定系统 | FRF-1208 | 盒 | 4293
可吸收骨内固定系统 | FRF-1268 | 盒 | 3099
可吸收螺钉 | OSB4540 | 盒 | 3500
可吸收螺钉 | OSB4545 | 盒 | 4488
可吸收螺钉 | OSB4550 | 盒 | 4488
可吸收螺钉 | OSB4555 | 盒 | 4488
可吸收螺钉 | OSD3530 | 盒 | 3500
可吸收螺钉 | OSD3535 | 盒 | 3500
可吸收螺钉 | OSD3540 | 盒 | 3500
可吸收螺钉 | OSD3545 | 盒 | 3500
可吸收螺钉 | OSD4540 | 盒 | 4488
可吸收螺钉 | OSD4545 | 盒 | 4488
可吸收螺钉 | OSD4555 | 盒 | 4488
可吸收螺钉 | OSD4550 | 盒 | 4488
可吸收螺钉 | OSB3535 | 盒 | 3500
可吸收螺钉 | OSB3540 | 盒 | 4488
可吸收螺钉 | OSB3545 | 盒 | 3500
可吸收螺钉 | OSB3530 | 盒 | 3500
可吸收螺钉 | OSA2740 | 盒 | 3500
可吸收螺钉 | OSC3545 | 盒 | 3500
可吸收螺钉 | OSA3545 | 盒 | 3500
可吸收螺钉 | OSA4555 | 盒 | 4488
可吸收螺钉 | OSA2020 | 盒 | 3500
可吸收螺钉 | OSC4555 | 盒 | 4488
可吸收免打结外科缝线 | VLM-1008 | 支 | 615.6
可吸收免打结外科缝线 | VLM-1009 | 支 | 615.6
可吸收免打结外科缝线 | YA-1021Q | 支 | 615.6
可吸收性缝线 | PDP148H(5-0) | 根 | 190
可吸收性缝线 | VCP433H（5-0） | 根 | 66
可吸收性缝线 | VCP602H（2-0） | 根 | 58.8
可吸收性缝线 | VCP603H（0#） | 根 | 58.8
可吸收性缝线 | VCP751D（2-0） | 根 | 27
可吸收性缝线 | VCP752D（0#） | 根 | 27
可吸收性缝线 | VCP771D（4-0） | 根 | 24
可吸收性缝线 | VCPB839D（2-0） | 包 | 475
可吸收性缝线 | VCPB840D（0#） | 包 | 475
可吸收性缝线 | VCP359H（1#） | 根 | 66
可吸收性缝线 | VCP310H（4-0） | 根 | 58.8
可吸收性缝线 | VCP345H（2-0） | 根 | 58.8
可吸收性缝线 | VCP358H（0#） | 根 | 58.8
可吸收性缝线 | VCP774D（3-0） | 根 | 24
可吸收性缝线 | PDP304H(4-0) | 根 | 190
可吸收性缝线 | VCP772D（3-0） | 根 | 24
可吸收性缝线 | VCP311H（3-0） | 根 | 58.8
可吸收性缝线 | VCPB839D（2-0） | 包 | 475
可吸收性缝线 | VCPB840D（0#） | 根 | 475
可吸收性外科缝线 | RS-1001Q | 支 | 615.6
可吸收性外科缝线 | VLM-1015 | 支 | 615.6
可吸收性外科缝线 | VLM-1021 | 支 | 615.6
可吸收性外科缝线 | VLM-2002 | 支 | 615.6
可吸收性外科缝线 | VLM-2003 | 支 | 615.6
可吸收性外科缝线 | VLM-2008 | 支 | 615.6
可吸收性外科缝线 | YA-2005Q | 支 | 615.6
可吸收性外科缝线 | VLM-2006 | 支 | 615.6
可吸收性外科缝线 | RA-1028Q | 支 | 615.6
可吸收性外科缝线 | RA-1029Q | 支 | 615.6
可吸收性外科缝线 | RA-1031Q | 支 | 615.6
可吸收性外科缝线 | RA-1036Q | 支 | 615.6
可吸收性外科缝线 | RA-1059Q | 支 | 615.6
可吸收性外科缝线 | RA-1067Q | 支 | 615.6
可吸收性外科缝线 | VLP-2002 | 支 | 615.6
可吸收性外科缝线 | VLP-2010 | 支 | 615.6
可吸收性外科缝线 | VLP-2012 | 支 | 615.6
可吸收性外科缝线 | VLP-2013 | 支 | 615.6
可吸收性外科缝线 | VLP-2014 | 支 | 615.6
可吸收性外科缝线 | VLP-2015 | 支 | 615.6
可吸收性外科缝线 | VLP-2020 | 支 | 615.6
可吸收性外科缝线 | VLP-1001 | 支 | 615.6
可吸收性外科缝线 | RA-1065Q | 支 | 615.6
可吸收性外科缝线 | RA-1012Q | 支 | 615.6
可吸收性外科缝线 | 4-0（羊肠线） | 根 | 12
可吸收性止血纱布 | GC-507(5*7cm) | 片 | 1530
可吸收硬脑（脊）膜补片 | RDS-8(80*80mm) | 片 | 569.6
可吸收硬脑（脊）膜补片 | ZY-9.5×11 | 片 | 2419.18
可吸收硬脑（脊）膜补片 | ZY-7.5×10 | 片 | 1737.75
可吸收硬脑（脊）膜补片 | RDS-1012(100*120mm) | 片 | 979
可吸收硬脑（脊）膜补片 | RDS-5(60*60mm) | 片 | 320.4
可吸收止血膜 | 5cm*1.5cm | 片 | 230
可吸收止血纱布 | 1cm×4cm | 片 | 260
可吸收止血纱布 | 4cm×6cm | 片 | 580
可吸收止血微球 | 0.5g | 支 | 625
可旋转重复开闭软组织夹 | Rocc-D-26-195 | 只 | 130
可旋转重复开闭软组织夹 | Rocc-D-26-195-C | 只 | 217
可旋转重复开闭软组织夹 | Rocc-D-26-230 | 只 | 130
空心接骨螺钉 | 对称螺纹KHCZ03 全螺纹直径2.5mm,长度26mm | 枚 | 177.5
空心接骨螺钉 | 浅螺纹KHAQ03 半螺纹直径4.5mm,长度44mm | 枚 | 177.5
空心接骨螺钉 | 对称螺纹KHCZ03 全螺纹直径2.5mm,长度10mm | 枚 | 177.5
空心接骨螺钉 | 对称螺纹KHCZ03 全螺纹直径2.5mm,长度12mm | 枚 | 177.5
空心接骨螺钉 | 对称螺纹KHCZ03 全螺纹直径2.5mm,长度14mm | 枚 | 177.5
空心接骨螺钉 | 对称螺纹KHCZ03 全螺纹直径2.5mm,长度16mm | 枚 | 177.5
空心接骨螺钉 | 对称螺纹KHCZ03 全螺纹直径2.5mm,长度18mm | 枚 | 177.5
空心接骨螺钉 | 对称螺纹KHCZ03 全螺纹直径2.5mm,长度20mm | 枚 | 177.5
空心接骨螺钉 | 对称螺纹KHCZ03 全螺纹直径2.5mm,长度22mm | 枚 | 177.5
空心接骨螺钉 | 对称螺纹KHCZ03 全螺纹直径2.5mm,长度24mm | 枚 | 177.5
空心接骨螺钉 | 浅螺纹KHAQ03 半螺纹直径4.5mm,长度46mm | 枚 | 177.5
空心接骨螺钉 | 对称螺纹KHCZ03 全螺纹直径2.5mm,长度28mm | 枚 | 177.5
空心接骨螺钉 | 对称螺纹KHCZ03 全螺纹直径2.5mm,长度30mm | 枚 | 177.5
空心接骨螺钉 | 对称螺纹KHCZ03 全螺纹直径2.5mm,长度8mm | 枚 | 177.5
空心接骨螺钉 | 浅螺纹KHAQ03 半螺纹直径4.5mm,长度30mm | 枚 | 177.5
空心接骨螺钉 | 浅螺纹KHAQ03 半螺纹直径4.5mm,长度34mm | 枚 | 177.5
空心接骨螺钉 | 浅螺纹KHAQ03 半螺纹直径4.5mm,长度36mm | 枚 | 177.5
空心接骨螺钉 | 浅螺纹KHAQ03 半螺纹直径4.5mm,长度38mm | 枚 | 177.5
空心接骨螺钉 | 浅螺纹KHAQ03 半螺纹直径4.5mm,长度42mm | 枚 | 177.5
空心接骨螺钉 | 浅螺纹KHAQ03 半螺纹直径4.5mm,长度48mm | 枚 | 177.5
空心接骨螺钉 | 浅螺纹KHAQ06 半螺纹直径3.5mm,长度48mm | 枚 | 177.5
空心接骨螺钉 | 浅螺纹KHAQ03 半螺纹直径4.5mm,长度55mm | 枚 | 177.5
空心接骨螺钉 | 浅螺纹KHAQ03 半螺纹直径4.5mm,长度60mm | 枚 | 177.5
空心接骨螺钉 | 浅螺纹KHAQ06 半螺纹直径3.5mm,长度16mm | 枚 | 177.5
空心接骨螺钉 | 浅螺纹KHAQ06 半螺纹直径3.5mm,长度18mm | 枚 | 177.5
空心接骨螺钉 | 浅螺纹KHAQ06 半螺纹直径3.5mm,长度20mm | 枚 | 177.5
空心接骨螺钉 | 浅螺纹KHAQ06 半螺纹直径3.5mm,长度22mm | 枚 | 177.5
空心接骨螺钉 | 浅螺纹KHAQ06 半螺纹直径3.5mm,长度24mm | 枚 | 177.5
空心接骨螺钉 | 浅螺纹KHAQ06 半螺纹直径3.5mm,长度26mm | 枚 | 177.5
空心接骨螺钉 | 浅螺纹KHAQ06 半螺纹直径3.5mm,长度28mm | 枚 | 177.5
空心接骨螺钉 | 浅螺纹KHAQ06 半螺纹直径3.5mm,长度30mm | 枚 | 177.5
空心接骨螺钉 | 浅螺纹KHAQ06 半螺纹直径3.5mm,长度32mm | 枚 | 177.5
空心接骨螺钉 | 浅螺纹KHAQ06 半螺纹直径3.5mm,长度34mm | 枚 | 177.5
空心接骨螺钉 | 浅螺纹KHAQ06 半螺纹直径3.5mm,长度36mm | 枚 | 177.5
空心接骨螺钉 | 浅螺纹KHAQ06 半螺纹直径3.5mm,长度40mm | 枚 | 177.5
空心接骨螺钉 | 浅螺纹KHAQ06 半螺纹直径3.5mm,长度42mm | 枚 | 177.5
空心接骨螺钉 | 浅螺纹KHAQ06 半螺纹直径3.5mm,长度44mm | 枚 | 177.5
空心接骨螺钉 | 浅螺纹KHAQ06 半螺纹直径3.5mm,长度45mm | 枚 | 177.5
空心接骨螺钉 | 浅螺纹KHAQ06 半螺纹直径3.5mm,长度46mm | 枚 | 177.5
空心接骨螺钉 | 浅螺纹KHAQ03 半螺纹直径4.5mm,长度50mm | 枚 | 177.5
空心接骨螺钉 | 浅螺纹KHAQ06 半螺纹直径3.5mm,长度58mm | 枚 | 177.5
空心接骨螺钉 | 深螺纹KHBQ03 半螺纹直径4.0mm,长度44mm | 枚 | 177.5
空心接骨螺钉 | 深螺纹KHBQ03 半螺纹直径4.0mm,长度42mm | 枚 | 177.5
空心接骨螺钉 | 深螺纹KHBQ03 半螺纹直径4.0mm,长度40mm | 枚 | 177.5
空心接骨螺钉 | 浅螺纹KHAQ06 半螺纹直径3.5mm,长度50mm | 枚 | 177.5
空心接骨螺钉 | 浅螺纹KHAQ06 半螺纹直径3.5mm,长度52mm | 枚 | 177.5
空心接骨螺钉 | 浅螺纹KHAQ06 半螺纹直径3.5mm,长度54mm | 枚 | 177.5
空心接骨螺钉 | 浅螺纹KHAQ06 半螺纹直径3.5mm,长度55mm | 枚 | 177.5
空心接骨螺钉 | 浅螺纹KHAQ06 半螺纹直径3.5mm,长度56mm | 枚 | 177.5
空心接骨螺钉 | 深螺纹KHBQ03 半螺纹直径4.0mm,长度45mm | 枚 | 177.5
空心接骨螺钉 | 浅螺纹KHAQ06 半螺纹直径3.5mm,长度60mm | 枚 | 177.5
空心接骨螺钉 | 深螺纹KHBQ03 半螺纹直径4.0mm,长度30mm | 枚 | 177.5
空心接骨螺钉 | 深螺纹KHBQ03 半螺纹直径4.0mm,长度32mm | 枚 | 177.5
空心接骨螺钉 | 深螺纹KHBQ03 半螺纹直径4.0mm,长度34mm | 枚 | 177.5
空心接骨螺钉 | 深螺纹KHBQ03 半螺纹直径4.0mm,长度35mm | 枚 | 177.5
空心接骨螺钉 | 深螺纹KHBQ03 半螺纹直径4.0mm,长度38mm | 枚 | 177.5
空心接骨螺钉 | 深螺纹KHBQ03 半螺纹直径4.0mm,长度55mm | 枚 | 177.5
空心接骨螺钉 | 深螺纹KHBQ03 半螺纹直径4.0mm,长度54mm | 枚 | 177.5
空心接骨螺钉 | 深螺纹KHBQ03 半螺纹直径4.0mm,长度52mm | 枚 | 177.5
空心接骨螺钉 | 深螺纹KHBQ03 半螺纹直径4.0mm,长度50mm | 枚 | 177.5
空心接骨螺钉 | 深螺纹KHBQ03 半螺纹直径4.0mm,长度48mm | 枚 | 177.5
空心接骨螺钉 | 深螺纹KHBQ03 半螺纹直径4.0mm,长度46mm | 枚 | 177.5
空心接骨螺钉 | 深螺纹KHBQ03 半螺纹直径4.0mm,长度56mm | 枚 | 177.5
空心接骨螺钉 | 深螺纹KHBQ03 半螺纹直径4.0mm,长度60mm | 枚 | 177.5
空心接骨螺钉 | 浅螺纹KHAQ03 半螺纹直径4.5mm,长度40mm | 枚 | 177.5
空心接骨螺钉 | 浅螺纹KHAQ06 半螺纹直径3.5mm,长度38mm | 枚 | 177.5
空心接骨螺钉 | 深螺纹KHBQ03 半螺纹直径4.0mm,长度36mm | 枚 | 177.5
空心接骨螺钉 | 深螺纹KHBQ03 半螺纹直径4.0mm,长度58mm | 枚 | 177.5
空心纤维透析滤过器中空系型透析器 | ELISIO-17H | 支 | 195
空心纤维透析器 | F15 | 支 | 76.5
空心纤维透析器 | HF15 | 支 | 97.8
空心纤维透析器 | HF18 | 支 | 106.3
空心纤维透析器 | F14 | 支 | 64.6
空心纤维血液透析/滤过器 | FX 800HDF | 支 | 220
空心纤维血液透析滤过器 | Ultraflux AV600S | 套 | 295
空心纤维血液透析滤过器 | Ultraflux AV1000S | 套 | 587
快速交换球囊扩张导管 | PTAX4-14-170-2-8 | 根 | 6080
快速交换球囊扩张导管 | PTAX4-14-170-3-16 | 根 | 6080
快速交换球囊扩张导管 | PTAX4-14-170-3-20 | 根 | 6080
快速交换球囊扩张导管 | PTAX4-14-170-4-12 | 根 | 6080
快速交换球囊扩张导管 | PTAX4-14-170-2-12 | 根 | 6080
快速交换球囊扩张导管 | PTAX4-14-170-2-16 | 根 | 6080
快速交换球囊扩张导管 | PTAX4-14-170-2-20 | 根 | 6080
快速交换球囊扩张导管 | PTAX4-14-170-2.5-12 | 根 | 6080
快速交换球囊扩张导管 | PTAX4-14-170-2.5-16 | 根 | 6080
快速交换球囊扩张导管 | PTAX4-14-170-2.5-20 | 根 | 6080
快速交换球囊扩张导管 | PTAX4-14-170-2.5-8 | 根 | 6080
快速交换球囊扩张导管 （商品名：NC Sprinter） | NCSP4009X | 条 | 360
快速交换球囊扩张导管 （商品名：NC Sprinter） | NCSP2515X | 条 | 360
快速交换球囊扩张导管 （商品名：NC Sprinter） | NCSP27509X | 条 | 360
快速交换球囊扩张导管 （商品名：NC Sprinter） | NCSP27512X | 条 | 360
快速交换球囊扩张导管 （商品名：NC Sprinter） | NCSP27515X | 条 | 360
快速交换球囊扩张导管 （商品名：NC Sprinter） | NCSP3009X | 条 | 360
快速交换球囊扩张导管 （商品名：NC Sprinter） | NCSP3012X | 条 | 360
快速交换球囊扩张导管 （商品名：NC Sprinter） | NCSP3015X | 条 | 360
快速交换球囊扩张导管 （商品名：NC Sprinter） | NCSP2509X | 条 | 360
快速交换球囊扩张导管 （商品名：NC Sprinter） | NCSP3512X | 条 | 360
快速交换球囊扩张导管 （商品名：NC Sprinter） | NCSP3515X | 条 | 360
快速交换球囊扩张导管 （商品名：NC Sprinter） | NCSP4012X | 条 | 360
快速交换球囊扩张导管 （商品名：NC Sprinter） | NCSP4015X | 条 | 360
快速交换球囊扩张导管 （商品名：NC Sprinter） | NCSP2512X | 条 | 360
快速交换球囊扩张导管 （商品名：NC Sprinter） | NCSP3509X | 条 | 360
髋关节固定螺钉 | 180-658/25 | 个 | 450
髋关节固定螺钉 | 180-656/25 | 个 | 450
髋关节固定螺钉 | 180-658/40 | 个 | 450
髋关节固定螺钉 | 180-658/15 | 个 | 450
髋关节固定螺钉 | 180-656/20 | 个 | 450
髋关节固定螺钉 | 180-656/30 | 个 | 450
髋关节固定螺钉 | 180-658/30 | 个 | 450
髋关节固定螺钉 | 180-658/20 | 个 | 450
髋关节固定螺钉 | 180-658/35 | 个 | 450
髋关节假体 | 32mm | 套 | 6886.72
髋关节假体 | 36mm | 套 | 6886.72
髋关节假体 | 28mm | 套 | 6886.72
髋关节假体(非骨水泥型)- 髋臼内衬(普通型) | 36/52 | 个 | 2400
髋关节假体(非骨水泥型)- 髋臼内衬(普通型) | 36/50 | 个 | 2400
髋关节假体(非骨水泥型)- 髋臼内衬(普通型) | 36/48 | 个 | 2400
髋关节假体(非骨水泥型)- 髋臼内衬(普通型) | 36/46 | 个 | 2400
髋关节假体(非骨水泥型)- 髋臼内衬(普通型) | 36/44 | 个 | 2400
髋关节假体(非骨水泥型)- 髋臼内衬(普通型) | 32/44 | 个 | 2400
髋关节假体(非骨水泥型)- 髋臼内衬(普通型) | 32/42 | 个 | 2400
髋关节假体(非骨水泥型)- 髋臼内衬(普通型) | 32/40 | 个 | 2400
髋关节假体(非骨水泥型)- 髋臼内衬(普通型) | 28/40 | 个 | 2400
髋关节假体(非骨水泥型)- 髋臼内衬(普通型) | 28/38 | 个 | 2400
髋关节假体(非骨水泥型)- 髋臼内衬(普通型) | 36/54 | 个 | 2400
髋关节假体(非骨水泥型)- 髋臼内衬(普通型) | 28/36 | 个 | 2400
髋关节假体（非骨水泥型）-股骨柄 | 165-018/26 14# | 套 | 2131
髋关节假体（非骨水泥型）-股骨柄 | 165-019/26 15# | 套 | 2131
髋关节假体（非骨水泥型）-股骨柄 | 165-020/26 16# | 套 | 2131
髋关节假体（非骨水泥型）-股骨柄 | 165-012/26 8# | 套 | 2131
髋关节假体（非骨水泥型）-股骨柄 | 165-013/26 9# | 套 | 2131
髋关节假体（非骨水泥型）-股骨柄 | 165-014/26 10# | 套 | 2131
髋关节假体（非骨水泥型）-股骨柄 | 165-015/26 11# | 套 | 2131
髋关节假体（非骨水泥型）-股骨柄 | 165-016/26 12# | 套 | 2131
髋关节假体（非骨水泥型）-股骨柄 | 165-017/26 13# | 套 | 2131
髋关节假体（非骨水泥型）-髋臼杯 | 182-001/56 | 套 | 2276
髋关节假体（非骨水泥型）-髋臼杯 | 182-001/58 | 套 | 2276
髋关节假体（非骨水泥型）-髋臼杯 | 182-001/60 | 套 | 2276
髋关节假体（非骨水泥型）-髋臼杯 | 182-001/62 | 套 | 2276
髋关节假体（非骨水泥型）-髋臼杯 | 182-001/46 | 套 | 2276
髋关节假体（非骨水泥型）-髋臼杯 | 182-001/48 | 套 | 2276
髋关节假体（非骨水泥型）-髋臼杯 | 182-001/50 | 套 | 2276
髋关节假体（非骨水泥型）-髋臼杯 | 182-001/52 | 套 | 2276
髋关节假体（非骨水泥型）-髋臼杯 | 182-001/54 | 套 | 2276
髋关节假体（非骨水泥型）-髋臼杯 | 182-001/44 | 套 | 2276
髋关节假体（非骨水泥型）-髋臼内衬 | ZIBFT02 28/36 | 套 | 2200
髋关节假体（非骨水泥型）-髋臼内衬 | ZIBFT02 32/40 | 套 | 2200
髋关节假体（非骨水泥型）-髋臼内衬 | ZIBFT02 36/48 | 套 | 2200
髋关节假体（非骨水泥型）-髋臼内衬 | ZIBFT02 36/52 | 套 | 2200
髋关节假体（非骨水泥型）-髋臼内衬 | ZIBFT02 36/44 | 套 | 2200
髋关节假体(非骨水泥型)-髋臼内衬 | 32/44 | 个 | 2200
髋关节假体(非骨水泥型)-髋臼内衬 | 36/54 | 个 | 2200
髋关节假体(非骨水泥型)-髋臼内衬 | 36/46 | 个 | 2200
髋关节假体(非骨水泥型)-髋臼内衬 | 32/42 | 个 | 2200
髋关节假体(非骨水泥型)-髋臼内衬 | 28/40 | 个 | 2200
髋关节假体(非骨水泥型)-髋臼内衬 | 28/38 | 个 | 2200
髋关节假体(非骨水泥型)-髋臼内衬 | 36/50 | 个 | 2200
髋关节假体(非骨水泥型)-髋臼内衬(限制型) | 32/52 | 个 | 3000
髋关节假体(非骨水泥型)-髋臼内衬(限制型) | 32/48 | 个 | 3000
髋关节假体(非骨水泥型)-髋臼内衬(限制型) | 28/35 | 个 | 3000
髋关节假体(非骨水泥型)-髋臼内衬(限制型) | 32/41 | 个 | 3000
髋关节假体(非骨水泥型)-髋臼内衬(限制型) | 32/39 | 个 | 3000
髋关节假体(非骨水泥型)-髋臼内衬(限制型) | 28/39 | 个 | 3000
髋关节假体(非骨水泥型)-髋臼内衬(限制型) | 28/37 | 个 | 3000
髋关节假体(非骨水泥型)-髋臼内衬(限制型) | 32/44 | 个 | 3000
髋关节假体(非骨水泥型)-髋臼内衬(限制型) | 36/52 | 个 | 3000
髋关节假体(非骨水泥型)-髋臼内衬(限制型) | 36/48 | 个 | 3000
髋关节假体(非骨水泥型)-髋臼内衬(限制型) | 36/44 | 个 | 3000
髋关节假体（骨水泥型)-股骨柄及附件 | 120-400/26 | 套 | 1660
髋关节假体（骨水泥型)-股骨柄及附件 | 120-405/26 | 套 | 1660
髋关节假体（骨水泥型)-股骨柄及附件 | 120-415/26 | 套 | 1660
髋关节假体（骨水泥型)-股骨柄及附件 | 120-410/26 | 套 | 1660
髋关节假体-股骨柄 | 01.00561.318 | 套 | 2199.93
髋关节假体-股骨柄 | 01.00561.321 | 套 | 2199.93
髋关节假体-股骨柄 | 01.00561.322 | 套 | 2199.93
髋关节假体-股骨柄 | 01.00561.323 | 套 | 2199.93
髋关节假体-股骨柄 | 01.00561.324 | 套 | 2199.93
髋关节假体-股骨柄 | 01.00561.316 | 套 | 2199.93
髋关节假体-股骨柄 | 01.00561.317 | 套 | 2199.93
髋关节假体-股骨柄 | 01.00561.313 | 套 | 2199.93
髋关节假体-股骨柄 | 01.00561.314 | 套 | 2199.93
髋关节假体-股骨柄 | 01.00561.315 | 套 | 2199.93
髋关节假体-股骨柄 | 01.00561.320 | 套 | 2199.93
髋关节假体-股骨柄 | 01.00561.319 | 套 | 2199.93
髋关节假体-股骨头(VerSys 12/14锥形股骨球头22mm OD) | 00-8018-022-20 | 个 | 907
髋关节假体-股骨头(VerSys 12/14锥形股骨球头22mm OD) | 00-8018-022-30 | 个 | 907
髋关节假体-股骨头(VerSys 12/14锥形股骨球头22mm OD) | 00-8018-022-02 | 个 | 907
髋关节假体-股骨头及翻修型髋臼外杯 | 17.32.07 | 套 | 6886.72
髋关节假体-股骨头及翻修型髋臼外杯 | 17.28.05 | 套 | 6886.72
髋关节假体-股骨头及翻修型髋臼外杯 | 17.28.06 | 套 | 6886.72
髋关节假体-股骨头及翻修型髋臼外杯 | 17.28.07 | 套 | 6886.72
髋关节假体-股骨头及翻修型髋臼外杯 | 17.32.05 | 套 | 6886.72
髋关节假体-股骨头及翻修型髋臼外杯 | 17.32.06 | 套 | 6886.72
髋关节假体-骨金属组合髋臼-髋臼杯 | 00-6202-044-20 | 个 | 12600
髋关节假体-骨金属组合髋臼-髋臼杯 | 00-6202-042-20 | 个 | 12600
髋关节假体-骨金属组合髋臼-髋臼杯 | 00-6202-038-20 | 个 | 12600
髋关节假体-骨金属组合髋臼-髋臼杯 | 00-6202-046-20 | 个 | 12600
髋关节假体-骨金属组合髋臼-髋臼杯 | 00-6202-040-20 | 个 | 12600
髋关节假体-骨金属组合髋臼-髋臼杯 | 00-6202-052-20 | 个 | 12600
髋关节假体-骨金属组合髋臼-髋臼杯 | 00-6202-050-20 | 个 | 12600
髋关节假体-金属头 | 120-748 | 套 | 1595.86
髋关节假体-金属头 | 172-754 | 套 | 3381.72
髋关节假体-金属头 | 172-755 | 套 | 3381.72
髋关节假体-金属头 | 172-756 | 套 | 3381.72
髋关节假体-金属头 | 120-743/46 | 套 | 1595.86
髋关节假体-金属头 | 120-743/49 | 套 | 1595.86
髋关节假体-金属头 | 120-746 | 套 | 1595.86
髋关节假体-金属头 | 120-747 | 套 | 1595.86
髋关节假体-髋臼螺钉 | φ6.5×40mm | 个 | 450
髋关节假体-髋臼螺钉 | φ6.5×30mm | 个 | 450
髋关节假体-髋臼螺钉 | φ6.5×10mm | 个 | 450
髋关节假体-髋臼螺钉 | φ6.5×15mm | 个 | 450
髋关节假体-髋臼螺钉 | φ6.5×25mm | 个 | 450
髋关节假体-髋臼螺钉 | φ6.5×35mm | 个 | 450
髋关节假体-髋臼螺钉 | φ6.5×20mm | 个 | 450
髋关节假体-髋臼内杯_CombiCup高交联内杯 | 182-152/01 | 套 | 1322
髋关节假体-髋臼内杯_CombiCup高交联内杯 | 182-152/02 | 套 | 1322
髋关节假体-髋臼内杯_CombiCup高交联内杯 | 182-152/03 | 套 | 1322
髋关节假体-髋臼内杯_CombiCup高交联内杯 | 182-152/04 | 套 | 1322
髋关节假体-髋臼内杯_CombiCup高交联内杯 | 182-152/05 | 套 | 1322
髋关节假体-髋臼内杯_CombiCup高交联内杯 | 182-152/06 | 套 | 1322
髋关节假体-髋臼内杯_TOP II高交联髋臼内杯 | 190-312/52 | 套 | 1322
髋关节假体-髋臼内杯_TOP II高交联髋臼内杯 | 190-312/54 | 套 | 1322
髋关节假体-髋臼内杯_TOP II高交联髋臼内杯 | 190-312/56 | 套 | 1322
髋关节假体-髋臼内杯_TOP II高交联髋臼内杯 | 190-312/58 | 套 | 1322
髋关节假体-髋臼内杯_TOP II高交联髋臼内杯 | 190-312/60 | 套 | 1322
髋关节假体-髋臼内杯_TOP II高交联髋臼内杯 | 190-312/62 | 套 | 1322
髋关节假体-髋臼内杯_TOP II高交联髋臼内杯 | 190-312/64 | 套 | 1322
髋关节假体-髋臼内杯_TOP II高交联髋臼内杯 | 190-312/66 | 套 | 1322
髋关节假体-髋臼内杯_TOP II高交联髋臼内杯 | 190-312/68 | 套 | 1322
髋关节假体-髋臼内杯_TOP II高交联髋臼内杯 | 190-310/42 | 套 | 1322
髋关节假体-髋臼内杯_TOP II高交联髋臼内杯 | 190-310/44 | 套 | 1322
髋关节假体-髋臼内杯_TOP II高交联髋臼内杯 | 190-310/46 | 套 | 1322
髋关节假体-髋臼内杯_TOP II高交联髋臼内杯 | 190-310/48 | 套 | 1322
髋关节假体-髋臼内杯_TOP II高交联髋臼内杯 | 190-312/50 | 套 | 1322
髋关节假体-髋臼内杯_TOP2髋臼内杯防脱位式 | 290-323/62 | 套 | 1818.47
髋关节假体-髋臼内杯_TOP2髋臼内杯防脱位式 | 190-323/46 | 套 | 1818.47
髋关节假体-髋臼内杯_TOP2髋臼内杯防脱位式 | 290-323/42 | 套 | 1818.47
髋关节假体-髋臼内杯_TOP2髋臼内杯防脱位式 | 290-323/44 | 套 | 1818.47
髋关节假体-髋臼内杯_TOP2髋臼内杯防脱位式 | 290-323/48 | 套 | 1818.47
髋关节假体-髋臼内杯_TOP2髋臼内杯防脱位式 | 290-323/64 | 套 | 1818.47
髋关节假体-髋臼内杯_TOP2髋臼内杯防脱位式 | 290-323/54 | 套 | 1818.47
髋关节假体-髋臼内杯_TOP2髋臼内杯防脱位式 | 290-323/56 | 套 | 1818.47
髋关节假体-髋臼内杯_TOP2髋臼内杯防脱位式 | 290-323/58 | 套 | 1818.47
髋关节假体-髋臼内杯_TOP2髋臼内杯防脱位式 | 290-323/60 | 套 | 1818.47
髋关节假体-髋臼内杯_TOP2髋臼内杯防脱位式 | 290-323/50 | 套 | 1818.47
髋关节假体-髋臼内杯_TOP2髋臼内杯防脱位式 | 290-323/52 | 套 | 1818.47
髋关节假体-髋臼内衬 | 00-6310-038-22 | 个 | 706
髋关节假体-髋臼内衬 | 00-6310-050-32 | 个 | 706
髋关节假体-髋臼内衬 | 00-6310-046-28 | 个 | 706
髋关节假体-髋臼内衬 | 00-6310-044-28 | 个 | 706
髋关节假体-髋臼内衬 | 00-6310-040-22 | 个 | 706
髋关节假体-髋臼内衬 | 00-6310-042-22 | 个 | 706
髋关节假体-髋臼内衬组件 | 28M | 套 | 760
髋关节假体-髋臼内衬组件 | 32S | 套 | 760
髋关节假体-髋臼内衬组件 | 36L | 套 | 760
髋关节假体-髋臼内衬组件 | 36M | 套 | 760
髋关节假体-髋臼内衬组件 | 36S | 套 | 760
髋关节假体-髋臼填充块 | 00-4894-001-54 | 个 | 17099
髋关节假体-髋臼填充块 | 00-4894-300-00 | 个 | 17099
髋关节假体-髋臼填充块 | 00-4894-001-58 | 个 | 17099
髋关节假体-髋臼外杯-髋臼螺钉 | 00-6250-065-60 | 个 | 450
髋关节假体-髋臼外杯-髋臼螺钉 | 00-6250-065-30 | 个 | 450
髋关节假体-髋臼外杯-髋臼螺钉 | 00-6250-065-25 | 个 | 450
髋关节假体-髋臼外杯-髋臼螺钉 | 00-6250-065-20 | 个 | 450
髋关节假体-髋臼外杯-髋臼螺钉 | 00-6250-065-35 | 个 | 450
髋关节假体-髋臼外杯-髋臼螺钉 | 00-6250-065-40 | 个 | 450
髋关节假体-髋臼外杯-髋臼螺钉 | 00-6250-065-50 | 个 | 450
髋关节假体-髋臼外杯-髋臼螺钉 | 00-6250-065-15 | 个 | 450
髋关节假体-髋臼系统-髋臼衬垫 | 00-8751-013-36 | 个 | 1019
髋关节假体-髋臼系统-髋臼衬垫 | 00-8751-014-36 | 个 | 1019
髋关节假体-髋臼系统-髋臼衬垫 | 00-8751-013-40 | 个 | 1019
髋关节假体-髋臼系统-髋臼衬垫 | 00-8751-012-40 | 个 | 1019
髋关节假体-髋臼系统-髋臼衬垫 | 00-8751-012-36 | 个 | 1019
髋关节假体-髋臼系统-髋臼衬垫 | 00-8751-011-36 | 个 | 1019
髋关节假体-髋臼系统-髋臼衬垫 | 00-8751-010-36 | 个 | 1019
髋关节假体-髋臼系统-髋臼衬垫 | 00-8752-014-32 | 个 | 1019
髋关节假体-髋臼系统-髋臼衬垫 | 00-8752-013-32 | 个 | 1019
髋关节假体-髋臼系统-髋臼衬垫 | 00-8751-014-40 | 个 | 1019
髋关节假体-髋臼系统-髋臼衬垫 | 00-8751-015-40 | 个 | 1019
髋关节假体-髋臼系统-髋臼衬垫 | 00-8751-016-40 | 个 | 1019
髋关节假体-髋臼系统-髋臼衬垫 | 00-8751-017-40 | 个 | 1019
髋关节假体-髋臼系统-髋臼衬垫 | 00-8751-018-40 | 个 | 1019
髋关节假体-髋臼系统-髋臼衬垫 | 00-8751-019-40 | 个 | 1019
髋关节假体-髋臼系统-髋臼衬垫 | 00-8752-006-28 | 个 | 1019
髋关节假体-髋臼系统-髋臼衬垫 | 00-8752-012-32 | 个 | 1019
髋关节假体-髋臼系统-髋臼衬垫 | 00-8752-011-32 | 个 | 1019
髋关节假体-髋臼系统-髋臼衬垫 | 00-8752-010-32 | 个 | 1019
髋关节假体-髋臼系统-髋臼衬垫 | 00-8752-009-32 | 个 | 1019
髋关节假体-髋臼系统-髋臼衬垫 | 00-8752-008-32 | 个 | 1019
髋关节假体-髋臼系统-髋臼衬垫 | 00-8752-007-28 | 个 | 1019
髋关节假体-双极头 | 107-220/52 | 套 | 4388
髋关节假体-双极头 | 107-220/53 | 套 | 4388
髋关节假体-双极头 | 107-220/54 | 套 | 4388
髋关节假体-双极头 | 107-220/55 | 套 | 4388
髋关节假体-双极头 | 107-210/39 | 套 | 4388
髋关节假体-双极头 | 107-210/40 | 套 | 4388
髋关节假体-双极头 | 107-210/42 | 套 | 4388
髋关节假体-双极头 | 107-210/41 | 套 | 4388
髋关节假体-双极头 | 107-220/49 | 套 | 4388
髋关节假体-双极头 | 107-210/43 | 套 | 4388
髋关节假体-双极头 | 107-220/44 | 套 | 4388
髋关节假体-双极头 | 107-220/45 | 套 | 4388
髋关节假体-双极头 | 107-220/46 | 套 | 4388
髋关节假体-双极头 | 107-220/47 | 套 | 4388
髋关节假体-双极头 | 107-220/48 | 套 | 4388
髋关节假体-双极头 | 107-220/50 | 套 | 4388
髋关节假体-双极头 | 107-220/51 | 套 | 4388
髋关节假体-陶瓷股骨头 | 650-1163 | 个 | 1483
髋关节假体-陶瓷股骨头 | 650-1160 | 个 | 1483
髋关节假体-陶瓷股骨头 | 650-1161 | 个 | 1483
髋关节假体-陶瓷股骨头 | 650-1162 | 个 | 1483
髋关节假体-陶瓷股骨头 | 650-1159 | 个 | 1483
髋关节假体-陶瓷股骨头 | 650-1157 | 个 | 1483
髋关节假体-陶瓷股骨头 | 650-1158 | 个 | 1483
髋关节假体-陶瓷股骨头 | 650-0660 | 个 | 1483
髋关节假体-陶瓷股骨头 | 650-0663 | 个 | 1483
髋关节假体-陶瓷股骨头 | 650-0662 | 个 | 1483
髋关节假体-陶瓷股骨头 | 650-0661 | 个 | 1483
髋关节假体-陶瓷股骨头和衬垫-股骨头 | 00-8775-040-02 | 个 | 1984
髋关节假体-陶瓷股骨头和衬垫-股骨头 | 00-8775-040-01 | 个 | 1984
髋关节假体-陶瓷股骨头和衬垫-股骨头 | 00-8775-036-04 | 个 | 1984
髋关节假体-陶瓷股骨头和衬垫-股骨头 | 00-8775-036-03 | 个 | 1984
髋关节假体-陶瓷股骨头和衬垫-股骨头 | 00-8775-036-02 | 个 | 1984
髋关节假体-陶瓷股骨头和衬垫-股骨头 | 00-8775-036-01 | 个 | 1984
髋关节假体-陶瓷股骨头和衬垫-股骨头 | 00-8775-032-04 | 个 | 1984
髋关节假体-陶瓷股骨头和衬垫-股骨头 | 00-8775-032-03 | 个 | 1984
髋关节假体-陶瓷股骨头和衬垫-股骨头 | 00-8775-032-02 | 个 | 1984
髋关节假体-陶瓷股骨头和衬垫-股骨头 | 00-8775-032-01 | 个 | 1984
髋关节假体-陶瓷股骨头和衬垫-股骨头 | 00-8775-028-03 | 个 | 1984
髋关节假体-陶瓷股骨头和衬垫-股骨头 | 00-8775-028-02 | 个 | 1984
髋关节假体-陶瓷股骨头和衬垫-股骨头 | 00-8775-028-01 | 个 | 1984
髋关节假体-陶瓷股骨头和衬垫-股骨头 | 00-8775-040-04 | 个 | 1984
髋关节假体-陶瓷股骨头和衬垫-股骨头 | 00-8775-040-03 | 个 | 1984
髋关节假体-陶瓷股骨头和衬垫-锥形衬垫 | 00-8775-009-32 | 个 | 2019
髋关节假体-陶瓷股骨头和衬垫-锥形衬垫 | 00-8775-008-32 | 个 | 2019
髋关节假体-陶瓷股骨头和衬垫-锥形衬垫 | 00-8775-007-28 | 个 | 2019
髋关节假体-陶瓷股骨头和衬垫-锥形衬垫 | 00-8775-006-28 | 个 | 2019
髋关节假体-陶瓷股骨头和衬垫-锥形衬垫 | 00-8775-020-40 | 个 | 2019
髋关节假体-陶瓷股骨头和衬垫-锥形衬垫 | 00-8775-019-40 | 个 | 2019
髋关节假体-陶瓷股骨头和衬垫-锥形衬垫 | 00-8775-018-40 | 个 | 2019
髋关节假体-陶瓷股骨头和衬垫-锥形衬垫 | 00-8775-017-40 | 个 | 2019
髋关节假体-陶瓷股骨头和衬垫-锥形衬垫 | 00-8775-016-40 | 个 | 2019
髋关节假体-陶瓷股骨头和衬垫-锥形衬垫 | 00-8775-015-40 | 个 | 2019
髋关节假体-陶瓷股骨头和衬垫-锥形衬垫 | 00-8775-014-40 | 个 | 2019
髋关节假体-陶瓷股骨头和衬垫-锥形衬垫 | 00-8775-013-40 | 个 | 2019
髋关节假体-陶瓷股骨头和衬垫-锥形衬垫 | 00-8775-012-40 | 个 | 2019
髋关节假体-陶瓷股骨头和衬垫-锥形衬垫 | 00-8775-011-36 | 个 | 2019
髋关节假体-陶瓷股骨头和衬垫-锥形衬垫 | 00-8775-010-36 | 个 | 2019
髋关节假体-陶瓷球头 | JX 40102 28S | 个 | 1500
髋关节假体-陶瓷球头 | JX 40102 32L | 个 | 1500
髋关节假体-陶瓷球头 | JX 40102 32S | 个 | 1500
髋关节假体-陶瓷球头 | JX 40102 32M | 个 | 1500
髋关节假体-陶瓷球头 | JX 40102 36XL | 个 | 1500
髋关节假体-陶瓷球头 | JX 40102 36L | 个 | 1500
髋关节假体-陶瓷球头 | JX 40102 36M | 个 | 1500
髋关节假体-陶瓷球头 | JX 40102 36S | 个 | 1500
髋关节假体-陶瓷球头 | JX 40102 28L | 个 | 1500
髋关节假体-陶瓷球头 | JX 40102 32XL | 个 | 1500
髋关节假体组件-股骨柄 | 51-103120 | 套 | 2200
髋关节假体组件-股骨柄 | 51-103090 | 套 | 2200
髋关节假体组件-股骨柄 | 51-103100 | 套 | 2200
髋关节假体组件-股骨柄 | 51-103110 | 套 | 2200
髋关节假体组件-股骨柄 | 51-103130 | 套 | 2200
髋关节假体组件-股骨柄 | 51-103140 | 套 | 2200
髋关节假体组件-股骨柄 | 51-103150 | 套 | 2200
髋关节假体组件-股骨柄 | 51-103160 | 套 | 2200
髋关节假体组件-股骨柄 | 51-103170 | 套 | 2200
髋关节假体组件-股骨柄 | 51-103180 | 套 | 2200
髋关节假体组件-股骨柄 | 51-100050 | 套 | 2200
髋关节假体组件-股骨柄 | 51-100060 | 套 | 2200
髋关节假体组件-股骨柄 | 51-100070 | 套 | 2200
髋关节假体组件-股骨柄 | 51-100080 | 套 | 2200
髋关节假体组件-髋臼外杯及孔塞 | 00-8753-050-01 | 个 | 1185
髋关节假体组件-髋臼外杯及孔塞 | 00-8753-052-01 | 个 | 1185
髋关节假体组件-髋臼外杯及孔塞 | 00-8753-054-01 | 个 | 1185
髋关节假体组件-髋臼外杯及孔塞 | 00-8753-056-01 | 个 | 1185
髋关节假体组件-髋臼外杯及孔塞 | 00-8753-058-01 | 个 | 1185
髋关节假体组件-髋臼外杯及孔塞 | 00-8753-060-01 | 个 | 1185
髋关节假体组件-髋臼外杯及孔塞 | 00-8753-062-01 | 个 | 1185
髋关节假体组件-髋臼外杯及孔塞 | 00-8753-064-01 | 个 | 1185
髋关节假体组件-髋臼外杯及孔塞 | 00-8753-066-01 | 个 | 1185
髋关节假体组件-髋臼外杯及孔塞 | 00-8753-070-01 | 个 | 1185
髋关节假体组件-髋臼外杯及孔塞 | 00-8753-068-01 | 个 | 1185
髋关节假体组件-髋臼外杯及孔塞 | 00-8753-044-01 | 个 | 1185
髋关节假体组件-髋臼外杯及孔塞 | 00-8753-046-01 | 个 | 1185
髋关节假体组件-髋臼外杯及孔塞 | 00-8753-048-01 | 个 | 1185
髋关节假体组件-陶瓷股骨头 | ZTCT01 28mm L | 套 | 2220
髋关节假体组件-陶瓷股骨头 | ZTCT01 28mm M | 套 | 2220
髋关节假体组件-陶瓷股骨头 | ZTCT01 28mm S | 套 | 2220
髋关节假体组件-陶瓷股骨头 | ZTCT01 32mm L | 套 | 2220
髋关节假体组件-陶瓷股骨头 | ZTCT01 32mm M | 套 | 2220
髋关节假体组件-陶瓷股骨头 | ZTCT01 32mm S | 套 | 2220
髋关节假体组件-陶瓷股骨头 | ZTCT01 32mm XL | 套 | 2220
髋关节假体组件-陶瓷股骨头 | ZTCT01 36mm L | 套 | 2220
髋关节假体组件-陶瓷股骨头 | ZTCT01 36mm M | 套 | 2220
髋关节假体组件-陶瓷股骨头 | ZTCT01 36mm S | 套 | 2220
髋关节假体组件-陶瓷股骨头 | ZTCT01 36mm XL | 套 | 2220
髋关节陶瓷球头 | 128-791/01 | 套 | 1771
髋关节陶瓷球头 | 128-791/02 | 套 | 1771
髋关节陶瓷球头 | 128-791/03 | 套 | 1771
髋关节陶瓷球头 | 128-792/01 | 套 | 1771
髋关节陶瓷球头 | 128-792/02 | 套 | 1771
髋关节陶瓷球头 | 128-792/03 | 套 | 1771
髋关节陶瓷球头 | 128-792/04 | 套 | 1771
髋关节陶瓷球头 | 128-793/02 | 套 | 1771
髋关节陶瓷球头 | 128-793/03 | 套 | 1771
髋关节陶瓷球头 | 128-793/04 | 套 | 1771
髋关节陶瓷球头 | 128-793/01 | 套 | 1771
髋关节组件 | 163653 | 套 | 1159.04
髋关节组件 | 163660 | 套 | 1159.04
髋关节组件 | 163661 | 套 | 1159.04
髋关节组件 | 163662 | 套 | 1159.04
髋关节组件 | 163663 | 套 | 1159.04
髋关节组件 | 163667 | 套 | 1159.04
髋关节组件 | 163668 | 套 | 1159.04
髋关节组件 | 163669 | 套 | 1159.04
髋关节组件 | 163670 | 套 | 1159.04
髋关节组件 | 163674 | 套 | 1159.04
髋关节组件 | 11-363660 | 套 | 1159.04
髋关节组件 | 11-363663 | 套 | 1159.04
髋关节组件 | 11-363664 | 套 | 1159.04
髋关节组件 | 163638 | 套 | 1159.04
髋关节组件 | 163651 | 套 | 1159.04
髋关节组件 | 163652 | 套 | 1159.04
髋关节组件 | 11-363662 | 套 | 1159.04
髋关节组件 | 11-363661 | 套 | 1159.04
髋臼杯内衬 | 110003631 | 套 | 2137
髋臼杯内衬 | 110003634 | 套 | 2137
髋臼杯内衬 | 110003616 | 套 | 2137
髋臼杯内衬 | 110003621 | 套 | 2137
髋臼杯内衬 | 110003623 | 套 | 2137
髋臼杯内衬 | 110003628 | 套 | 2137
髋臼杯内衬 | 110003625 | 套 | 2137
髋臼杯内衬 | 110003627 | 套 | 2137
髋臼杯内衬 | 110003619 | 个 | 2137
髋臼杯内衬 | 110003618 | 个 | 2137
髋臼杯内衬 | 110003626 | 个 | 2137
髋臼杯内衬 | 110003629 | 个 | 2137
髋臼杯内衬 | 110003632 | 个 | 2137
髋臼杯系统 | 292-300/58 | 套 | 2276
髋臼杯系统 | 292-300/60 | 套 | 2276
髋臼杯系统 | 292-300/62 | 套 | 2276
髋臼杯系统 | 292-300/64 | 套 | 2276
髋臼杯系统 | 292-300/66 | 套 | 2276
髋臼杯系统 | 292-300/42 | 套 | 2276
髋臼杯系统 | 292-300/44 | 套 | 2276
髋臼杯系统 | 292-300/46 | 套 | 2276
髋臼杯系统 | 292-300/48 | 套 | 2276
髋臼杯系统 | 292-300/54 | 套 | 2276
髋臼杯系统 | 292-300/56 | 套 | 2276
髋臼杯系统 | 292-300/68 | 套 | 2276
髋臼杯系统 | 292-300/52 | 套 | 2276
髋臼杯系统 | 292-300/50 | 套 | 2276
髋臼杯系统 | 183-101/72 | 个 | 2276
髋臼杯系统 | 183-101/60 | 个 | 2276
髋臼杯系统 | 183-101/56 | 个 | 2276
髋臼杯系统 | 183-101/54 | 个 | 2276
髋臼杯系统 | 183-101/70 | 个 | 2276
髋臼杯系统 | 183-101/68 | 个 | 2276
髋臼杯系统 | 183-101/46 | 个 | 2276
髋臼杯系统 | 183-101/44 | 个 | 2276
髋臼杯系统 | 183-101/48 | 个 | 2276
髋臼杯系统 | 183-101/50 | 个 | 2276
髋臼杯系统 | 183-101/62 | 个 | 2276
髋臼杯系统 | 183-101/42 | 个 | 2276
髋臼杯系统 | 183-101/52 | 个 | 2276
髋臼杯系统 | 183-101/66 | 个 | 2276
髋臼杯系统 | 183-101/58 | 个 | 2276
髋臼杯系统 | 183-101/64 | 个 | 2276
髋臼杯系统-陶瓷内衬 | 182-150/02 S | 套 | 1328
髋臼杯系统-陶瓷内衬 | 182-150/03 M | 套 | 1328
髋臼杯系统-陶瓷内衬 | 182-150/04 L | 套 | 1328
髋臼杯系统-陶瓷内衬 | 183-550/36 | 个 | 1328
髋臼杯系统-陶瓷内衬 | 183-560/36 | 个 | 1328
髋臼杯系统-陶瓷内衬 | 183-540/36 | 个 | 1328
髋臼杯系统-陶瓷内衬 | 183-520/28 | 个 | 1328
髋臼杯系统-陶瓷内衬 | 183-570/40 | 个 | 1328
髋臼杯系统-陶瓷内衬 | 183-560/40 | 个 | 1328
髋臼杯系统-陶瓷内衬 | 183-530/32 | 个 | 1328
髋臼内衬 | 10000913 | 套 | 1137
髋臼内衬 | 10000924 | 套 | 1137
髋臼内衬 | 10000925 | 套 | 1137
髋臼内衬 | 10000934 | 套 | 1137
髋臼内衬 | 10000935 | 套 | 1137
髋臼内衬 | 10000936 | 套 | 1137
髋臼内衬 | 10000937 | 套 | 1137
髋臼内衬 | 10000938 | 套 | 1137
髋臼内衬 | 10000939 | 个 | 1137
拦截网篮 | NTP-028145 | 套 | 3485
雷帕霉素药物洗脱椎动脉支架系统 | A40012 | 盒 | 40500
雷帕霉素药物洗脱椎动脉支架系统 | A35008 | 盒 | 40500
雷帕霉素药物洗脱椎动脉支架系统 | A45008 | 盒 | 40500
雷帕霉素药物洗脱椎动脉支架系统 | A40008 | 盒 | 40500
雷帕霉素药物洗脱椎动脉支架系统 | A50016 | 盒 | 40500
雷帕霉素药物洗脱椎动脉支架系统 | A45012 | 盒 | 40500
雷帕霉素药物洗脱椎动脉支架系统 | A25016 | 盒 | 40500
雷帕霉素药物洗脱椎动脉支架系统 | A45016 | 盒 | 40500
雷帕霉素药物洗脱椎动脉支架系统 | A25012 | 盒 | 40500
雷帕霉素药物洗脱椎动脉支架系统 | A30008 | 盒 | 40500
雷帕霉素药物洗脱椎动脉支架系统 | A50012 | 盒 | 40500
雷帕霉素药物洗脱椎动脉支架系统 | A35016 | 盒 | 40500
雷帕霉素药物洗脱椎动脉支架系统 | A35012 | 盒 | 40500
雷帕霉素药物洗脱椎动脉支架系统 | A40020 | 盒 | 40500
雷帕霉素药物洗脱椎动脉支架系统 | A30016 | 盒 | 40500
雷帕霉素药物洗脱椎动脉支架系统 | A25008 | 盒 | 40500
雷帕霉素药物洗脱椎动脉支架系统 | A30012 | 盒 | 40500
雷帕霉素药物洗脱椎动脉支架系统 | A40016 | 盒 | 40500
雷帕霉素药物洗脱椎动脉支架系统 | A45020 | 盒 | 40500
雷帕霉素药物洗脱椎动脉支架系统 | A50020 | 盒 | 40500
雷帕霉素药物洗脱椎动脉支架系统 | A35020 | 盒 | 40500
雷帕霉素药物洗脱椎动脉支架系统 | A25020 | 盒 | 40500
雷帕霉素药物洗脱椎动脉支架系统 | A30020 | 盒 | 40500
雷帕霉素药物洗脱椎动脉支架系统 | A50008 | 盒 | 40500
肋骨固定板 | A型.170mmx130mmx3.0mm | 套 | 1482
理疗电极片 | 40*40 | 对 | 12.8
理疗电极片 | LW6(4*4) | 贴 | 6.8
理疗电极片 | DS-PTEP（80mm*80mm） | 包 | 28.1
理疗电极片 | DS-PTEP-32 | 包 | 20
理疗电极片 | 圆形50 | 个 | 9
理疗电极片 | 矩形50×80 | 个 | 9
理疗电极片 | 矩形50×50 | 个 | 9
连通板 | 503HN-R | 个 | 93
连续性血液净化管路 | MultifiltrateCassette | 套 | 557
硫酸钙人工骨 | 600-005 | 包 | 4329
硫酸钙人工骨 | 600-30-s1 | 包 | 2185
硫酸钙人工骨 | 600-30-005 | 包 | 3248
颅骨固定系统 | BTP1052.13 | 套 | 808
颅骨固定系统_钛螺钉 | 3020.05 | 枚 | 162
颅骨固定系统_小型钛网 | BTP7508.06 | 套 | 291
颅颌骨内固定夹板 | EQ58 | 块 | 1700
颅颌骨内固定夹板 | EZ56 | 块 | 1140
颅颌骨内固定夹板 | EZ57 | 块 | 1180
颅颌骨内固定夹板 | EZ58 | 块 | 1700
颅颌骨内固定夹板 | ZQ16 | 块 | 370
颅颌骨内固定夹板 | ZZ16 | 块 | 370
颅颌骨内固定夹板 | 150*150mm | 块 | 4670
颅颌骨内固定夹板 | 180*180mm | 块 | 6770
颅颌骨内固定夹板 | 200*200mm | 块 | 8360
颅颌骨内固定夹板 | EQ56 | 块 | 1140
颅颌骨内固定夹板 | EQ57 | 块 | 1180
颅颌骨内固定螺钉 | HE2.0*5 | 枚 | 150
颅颌面固定系统 | 9001640 | 块 | 238
颅颌面固定系统 | 015-260-11 | 块 | 2635
颅颌面固定系统 | 015-260-14 | 块 | 2635
颅颌面固定系统 | 015-260-18 | 块 | 2635
颅颌面固定系统 | 015-262-11 | 块 | 1760
颅颌面固定系统 | 015-262-14 | 块 | 1760
颅颌面固定系统 | 015-262-18 | 块 | 1743
颅颌面固定系统 | 016-120 | 块 | 6290
颅颌面固定系统 | 016-152 | 块 | 9350
颅颌面固定系统 | 015-042 | 块 | 799
颅颌面接骨螺钉_皮质骨螺钉（全） | HAQ04-01 2.0×11 | 枚 | 354
颅颌面接骨螺钉_皮质骨螺钉（全） | HAQ04-01 2.0×12 | 枚 | 354
颅颌面接骨螺钉_皮质骨螺钉（全） | HAQ04-01 2.0×14 | 枚 | 354
颅颌面接骨螺钉_皮质骨螺钉（全） | HAQ04-01 2.0×16 | 枚 | 354
颅颌面接骨螺钉_皮质骨螺钉（全） | HAQ04-01 2.0×20 | 枚 | 354
颅颌面接骨螺钉_皮质骨螺钉（全） | HAQ04-01 2.0×6 | 枚 | 354
颅颌面接骨螺钉_皮质骨螺钉（全） | HAQ04-01 2.0×7 | 枚 | 354
颅颌面接骨螺钉_皮质骨螺钉（全） | HAQ04-01 2.0×8 | 枚 | 354
颅颌面接骨螺钉_皮质骨螺钉（全） | HAQ04-01 2.0×9 | 枚 | 354
颅颌面接骨螺钉_皮质骨螺钉（全） | HAQ04-01 2.0×10 | 枚 | 354
颅脑神经外科成套手术器械-线锯 | SS-2型神经外科器械(ZF870R 500) | 条 | 7.04
颅脑外引流套装 | 16F | 套 | 816
颅脑外引流套装 | 4F | 套 | 816
颅脑外引流套装 | 5F | 套 | 816
颅脑外引流套装 | 8F | 套 | 816
颅脑外引流套装 | 10F | 套 | 816
颅脑外引流套装 | 12F | 套 | 816
颅脑外引流套装 | 14F | 套 | 816
颅内超微支架系统 | 172014-CASJ | 个 | 45000
颅内超微支架系统 | 172020-CASJ | 个 | 45000
颅内超微支架系统 | 172537-CASJ | 个 | 45000
颅内超微支架系统 | 172516-CASJ | 个 | 45000
颅内超微支架系统 | 172530-CASJ | 个 | 45000
颅内超微支架系统 | 172032-CASJ | 个 | 45000
颅内超微支架系统 | 172524-CASJ | 个 | 45000
颅内超微支架系统 | 172010-CASJ | 个 | 45000
颅内动脉支架系统 | A2508 | 盒 | 13000
颅内动脉支架系统 | A4010 | 盒 | 13000
颅内动脉支架系统 | A2510 | 盒 | 13000
颅内动脉支架系统 | A2513 | 盒 | 13000
颅内动脉支架系统 | A2515 | 盒 | 13000
颅内动脉支架系统 | A2518 | 盒 | 13000
颅内动脉支架系统 | A2708 | 盒 | 13000
颅内动脉支架系统 | A2710 | 盒 | 13000
颅内动脉支架系统 | A2713 | 盒 | 13000
颅内动脉支架系统 | A2718 | 盒 | 13000
颅内动脉支架系统 | A3008 | 盒 | 13000
颅内动脉支架系统 | A3010 | 盒 | 13000
颅内动脉支架系统 | A3013 | 盒 | 13000
颅内动脉支架系统 | A3015 | 盒 | 13000
颅内动脉支架系统 | A3018 | 盒 | 13000
颅内动脉支架系统 | A3023 | 盒 | 13000
颅内动脉支架系统 | A3508 | 盒 | 13000
颅内动脉支架系统 | A3510 | 盒 | 13000
颅内动脉支架系统 | A3513 | 盒 | 13000
颅内动脉支架系统 | A3515 | 盒 | 13000
颅内动脉支架系统 | A3518 | 盒 | 13000
颅内动脉支架系统 | A3523 | 盒 | 13000
颅内动脉支架系统 | A4008 | 盒 | 13000
颅内动脉支架系统 | A4013 | 盒 | 13000
颅内动脉支架系统 | A4015 | 盒 | 13000
颅内动脉支架系统 | A4023 | 盒 | 13000
颅内动脉支架系统 | A2715 | 盒 | 13000
颅内动脉支架系统 | A4018 | 盒 | 13000
颅内覆膜支架系统 | SG3513 | 盒 | 117325
颅内覆膜支架系统 | SG3507 | 盒 | 117325
颅内覆膜支架系统 | SG4010 | 盒 | 117325
颅内覆膜支架系统 | SG4013 | 盒 | 117325
颅内覆膜支架系统 | SG4507 | 盒 | 117325
颅内覆膜支架系统 | SG4510 | 盒 | 117325
颅内覆膜支架系统 | SG4516 | 盒 | 117325
颅内覆膜支架系统 | SG3516 | 盒 | 117325
颅内覆膜支架系统 | SG4007 | 盒 | 117325
颅内覆膜支架系统 | SG4016 | 盒 | 117325
颅内覆膜支架系统 | SG3510 | 盒 | 117325
颅内覆膜支架系统 | SG4513 | 盒 | 117325
颅内球囊扩张导管 | NX10030 | 盒 | 13800
颅内球囊扩张导管 | NX15015 | 盒 | 13800
颅内球囊扩张导管 | NX35030 | 盒 | 13800
颅内球囊扩张导管 | WM*NB-4015 | 盒 | 11800
颅内球囊扩张导管 | WM*NB-2510 | 盒 | 11800
颅内球囊扩张导管 | NX22525 | 盒 | 13800
颅内球囊扩张导管 | WM*NB-1508 | 盒 | 11800
颅内球囊扩张导管 | NX27506 | 盒 | 13800
颅内球囊扩张导管 | WM*NB-4025 | 盒 | 11800
颅内球囊扩张导管 | WM*NB-2512 | 盒 | 11800
颅内球囊扩张导管 | NX35006 | 盒 | 13800
颅内球囊扩张导管 | WM*NB-3020 | 盒 | 11800
颅内球囊扩张导管 | WM*NB-3212 | 盒 | 11800
颅内球囊扩张导管 | WM*NB-3520 | 盒 | 11800
颅内球囊扩张导管 | NX22510 | 盒 | 13800
颅内球囊扩张导管 | NX30030 | 盒 | 13800
颅内球囊扩张导管 | NX27508 | 盒 | 13800
颅内球囊扩张导管 | NX10012 | 盒 | 13800
颅内球囊扩张导管 | NX27510 | 盒 | 13800
颅内球囊扩张导管 | NX27512 | 盒 | 13800
颅内球囊扩张导管 | NX17510 | 盒 | 13800
颅内球囊扩张导管 | NX15020 | 盒 | 13800
颅内球囊扩张导管 | NX35025 | 盒 | 13800
颅内球囊扩张导管 | NX22520 | 盒 | 13800
颅内球囊扩张导管 | NX20012 | 盒 | 13800
颅内球囊扩张导管 | NX22515 | 盒 | 13800
颅内球囊扩张导管 | WM*NB-3220 | 盒 | 11800
颅内球囊扩张导管 | NX20010 | 盒 | 13800
颅内球囊扩张导管 | NX40020 | 盒 | 13800
颅内球囊扩张导管 | NX10020 | 盒 | 13800
颅内球囊扩张导管 | NX17506 | 盒 | 13800
颅内球囊扩张导管 | WM*NB-2208 | 盒 | 11800
颅内球囊扩张导管 | NX17515 | 盒 | 13800
颅内球囊扩张导管 | NX17525 | 盒 | 13800
颅内球囊扩张导管 | NX17512 | 盒 | 13800
颅内球囊扩张导管 | WM*NB-2520 | 盒 | 11800
颅内球囊扩张导管 | WM*NB-2210 | 盒 | 11800
颅内球囊扩张导管 | WM*NB-4010 | 盒 | 11800
颅内球囊扩张导管 | WM*NB-2710 | 盒 | 11800
颅内球囊扩张导管 | WM*NB-2012 | 盒 | 11800
颅内球囊扩张导管 | WM*NB-2720 | 盒 | 11800
颅内球囊扩张导管 | NX32506 | 盒 | 13800
颅内球囊扩张导管 | NX30020 | 盒 | 13800
颅内球囊扩张导管 | NX50030 | 盒 | 13800
颅内球囊扩张导管 | NX32508 | 盒 | 13800
颅内球囊扩张导管 | NX50010 | 盒 | 13800
颅内球囊扩张导管 | NX12510 | 盒 | 13800
颅内球囊扩张导管 | NX25012 | 盒 | 13800
颅内球囊扩张导管 | WM*NB-3512 | 盒 | 11800
颅内球囊扩张导管 | WM*NB-1506 | 盒 | 11800
颅内球囊扩张导管 | WM*NB-3025 | 盒 | 11800
颅内球囊扩张导管 | NX40015 | 盒 | 13800
颅内球囊扩张导管 | NX32530 | 盒 | 13800
颅内球囊扩张导管 | NX12512 | 盒 | 13800
颅内球囊扩张导管 | WM*NB-3210 | 盒 | 11800
颅内球囊扩张导管 | WM*NB-2508 | 盒 | 11800
颅内球囊扩张导管 | WM*NB-3010 | 盒 | 11800
颅内球囊扩张导管 | WM*NB-2525 | 盒 | 11800
颅内球囊扩张导管 | WM*NB-2712 | 盒 | 11800
颅内球囊扩张导管 | WM*NB-2715 | 盒 | 11800
颅内球囊扩张导管 | NX12525 | 盒 | 13800
颅内球囊扩张导管 | NX32520 | 盒 | 13800
颅内球囊扩张导管 | WM*NB-3015 | 盒 | 11800
颅内球囊扩张导管 | NX50025 | 盒 | 13800
颅内球囊扩张导管 | WM*NB-3525 | 盒 | 11800
颅内球囊扩张导管 | NX17508 | 盒 | 13800
颅内球囊扩张导管 | NX25015 | 盒 | 13800
颅内球囊扩张导管 | NX35020 | 盒 | 13800
颅内球囊扩张导管 | WM*NB-4012 | 盒 | 11800
颅内球囊扩张导管 | NX15030 | 盒 | 13800
颅内球囊扩张导管 | NX50012 | 盒 | 13800
颅内球囊扩张导管 | NX32510 | 盒 | 13800
颅内球囊扩张导管 | NX22512 | 盒 | 13800
颅内球囊扩张导管 | WM*NB-3012 | 盒 | 11800
颅内球囊扩张导管 | NX17520 | 盒 | 13800
颅内球囊扩张导管 | NX40010 | 盒 | 13800
颅内球囊扩张导管 | WM*NB-2708 | 盒 | 11800
颅内球囊扩张导管 | WM*NB-2212 | 盒 | 11800
颅内球囊扩张导管 | WM*NB-3515 | 盒 | 11800
颅内球囊扩张导管 | NX32525 | 盒 | 13800
颅内球囊扩张导管 | NX12515 | 盒 | 13800
颅内球囊扩张导管 | NX40006 | 盒 | 13800
颅内球囊扩张导管 | NX15025 | 盒 | 13800
颅内球囊扩张导管 | NX35010 | 盒 | 13800
颅内球囊扩张导管 | NX25020 | 盒 | 13800
颅内球囊扩张导管 | NX25006 | 盒 | 13800
颅内球囊扩张导管 | NX10008 | 盒 | 13800
颅内球囊扩张导管 | NX15006 | 盒 | 13800
颅内球囊扩张导管 | NX40008 | 盒 | 13800
颅内球囊扩张导管 | NX22530 | 盒 | 13800
颅内球囊扩张导管 | NX32512 | 盒 | 13800
颅内球囊扩张导管 | NX17530 | 盒 | 13800
颅内球囊扩张导管 | NX10006 | 盒 | 13800
颅内球囊扩张导管 | NX20020 | 盒 | 13800
颅内球囊扩张导管 | WM*NB-4020 | 盒 | 11800
颅内球囊扩张导管 | WM*NB-1512 | 盒 | 11800
颅内球囊扩张导管 | NX20025 | 盒 | 13800
颅内球囊扩张导管 | NX30006 | 盒 | 13800
颅内球囊扩张导管 | NX30015 | 盒 | 13800
颅内球囊扩张导管 | NX20015 | 盒 | 13800
颅内球囊扩张导管 | NX30008 | 盒 | 13800
颅内球囊扩张导管 | NX35015 | 盒 | 13800
颅内球囊扩张导管 | NX50015 | 盒 | 13800
颅内球囊扩张导管 | NX30025 | 盒 | 13800
颅内球囊扩张导管 | NX25025 | 盒 | 13800
颅内球囊扩张导管 | NX50006 | 盒 | 13800
颅内球囊扩张导管 | NX40012 | 盒 | 13800
颅内球囊扩张导管 | WM*NB-3510 | 盒 | 11800
颅内球囊扩张导管 | NX22508 | 盒 | 13800
颅内球囊扩张导管 | WM*NB-3215 | 盒 | 11800
颅内球囊扩张导管 | NX35008 | 盒 | 13800
颅内球囊扩张导管 | WM*NB-2010 | 盒 | 11800
颅内球囊扩张导管 | WM*NB-2006 | 盒 | 11800
颅内球囊扩张导管 | NX25010 | 盒 | 13800
颅内球囊扩张导管 | NX27515 | 盒 | 13800
颅内球囊扩张导管 | WM*NB-3225 | 盒 | 11800
颅内球囊扩张导管 | WM*NB-1510 | 盒 | 11800
颅内球囊扩张导管 | WM*NB-2725 | 盒 | 11800
颅内球囊扩张导管 | NX12530 | 盒 | 13800
颅内球囊扩张导管 | NX30012 | 盒 | 13800
颅内球囊扩张导管 | NX20008 | 盒 | 13800
颅内球囊扩张导管 | NX10025 | 盒 | 13800
颅内球囊扩张导管 | NX10010 | 盒 | 13800
颅内球囊扩张导管 | NX50008 | 盒 | 13800
颅内球囊扩张导管 | NX10015 | 盒 | 13800
颅内球囊扩张导管 | WM*NB-2506 | 盒 | 11800
颅内球囊扩张导管 | WM*NB-2008 | 盒 | 11800
颅内球囊扩张导管 | NX20006 | 盒 | 13800
颅内球囊扩张导管 | NX20030 | 盒 | 13800
颅内球囊扩张导管 | NX25008 | 盒 | 13800
颅内球囊扩张导管 | NX15012 | 盒 | 13800
颅内球囊扩张导管 | WM*NB-2706 | 盒 | 11800
颅内球囊扩张导管 | WM*NB-2515 | 盒 | 11800
颅内球囊扩张导管 | NX25030 | 盒 | 13800
颅内球囊扩张导管 | NX15010 | 盒 | 13800
颅内球囊扩张导管 | NX35012 | 盒 | 13800
颅内球囊扩张导管 | NX40025 | 盒 | 13800
颅内球囊扩张导管 | NX27525 | 盒 | 13800
颅内球囊扩张导管 | WM*NB-2206 | 盒 | 11800
颅内球囊扩张导管 | NX32515 | 盒 | 13800
颅内球囊扩张导管 | NX50020 | 盒 | 13800
颅内球囊扩张导管 | NX12508 | 盒 | 13800
颅内球囊扩张导管 | NX40030 | 盒 | 13800
颅内球囊扩张导管 | NX27520 | 盒 | 13800
颅内球囊扩张导管 | NX22506 | 盒 | 13800
颅内球囊扩张导管 | NX12520 | 盒 | 13800
颅内球囊扩张导管 | NX30010 | 盒 | 13800
颅内球囊扩张导管 | NX15008 | 盒 | 13800
颅内球囊扩张导管 | NX12506 | 盒 | 13800
颅内球囊扩张导管 | NX27530 | 盒 | 13800
颅内球囊扩张导管 | LPB-2.75-20-RX | 盒 | 13500
颅内球囊扩张导管 | LPB-3.00-10-RX | 盒 | 13500
颅内球囊扩张导管 | LPB-3.00-15-RX | 盒 | 13500
颅内球囊扩张导管 | LPB-3.00-20-RX | 盒 | 13500
颅内球囊扩张导管 | LPB-3.25-10-RX | 盒 | 13500
颅内球囊扩张导管 | LPB-3.25-20-RX | 盒 | 13500
颅内球囊扩张导管 | LPB-3.50-10-RX | 盒 | 13500
颅内球囊扩张导管 | LPB-2.75-15-RX | 盒 | 13500
颅内球囊扩张导管 | LPB-3.50-15-RX | 盒 | 13500
颅内球囊扩张导管 | LPB-3.50-20-RX | 盒 | 13500
颅内球囊扩张导管 | LPB-4.00-10-RX | 盒 | 13500
颅内球囊扩张导管 | LPB-4.00-15-RX | 盒 | 13500
颅内球囊扩张导管 | LPB-4.00-20-RX | 盒 | 13500
颅内球囊扩张导管 | LPB-2.25-15-RX | 盒 | 13500
颅内球囊扩张导管 | LPB-2.75-10-RX | 盒 | 13500
颅内球囊扩张导管 | LPB-2.50-20-RX | 盒 | 13500
颅内球囊扩张导管 | LPB-2.50-15-RX | 盒 | 13500
颅内球囊扩张导管 | LPB-2.50-10-RX | 盒 | 13500
颅内球囊扩张导管 | LPB-3.25-15-RX | 盒 | 13500
颅内球囊扩张导管 | LPB-2.25-10-RX | 盒 | 13500
颅内球囊扩张导管 | LPB-2.00-20-RX | 盒 | 13500
颅内球囊扩张导管 | LPB-2.00-15-RX | 盒 | 13500
颅内球囊扩张导管 | LPB-2.00-10-RX | 盒 | 13500
颅内球囊扩张导管 | LPB-1.50-20-RX | 盒 | 13500
颅内球囊扩张导管 | LPB-1.50-15-RX | 盒 | 13500
颅内球囊扩张导管 | LPB-1.50-10-RX | 盒 | 13500
颅内球囊扩张导管 | LPB-2.25-20-RX | 盒 | 13500
颅内球囊扩张导管 | LPB-1.50-12-RX | 盒 | 13500
颅内球囊扩张导管 | LPB-2.00-12-RX | 盒 | 13500
颅内球囊扩张导管 | LPB-2.25-12-RX | 盒 | 13500
颅内球囊扩张导管 | LPB-2.75-12-RX | 盒 | 13500
颅内球囊扩张导管 | LPB-3.00-12-RX | 盒 | 13500
颅内球囊扩张导管 | LPB-3.25-12-RX | 盒 | 13500
颅内球囊扩张导管 | LPB-2.50-12-RX | 盒 | 13500
颅内球囊扩张导管 | LPB-3.50-12-RX | 盒 | 13500
颅内球囊扩张导管 | LPB-4.00-12-RX | 盒 | 13500
颅内取栓支架 | SFR-4-15 | 盒 | 32123
颅内取栓支架 | SFR-4-20 | 盒 | 32123
颅内取栓支架 | SFR-6-20 | 盒 | 32123
颅内取栓支架 | SFR-6-30 | 盒 | 32123
颅内取栓支架 | SFR3-4-20-10 | 盒 | 39000
颅内取栓支架 | SFR3-4-20-05 | 盒 | 39000
颅内取栓支架 | SFR3-6-40-10 | 盒 | 39000
颅内取栓支架 | SFR3-6-24-06 | 盒 | 39000
颅内取栓支架 | SFR3-6-20-10 | 盒 | 39000
颅内取栓支架 | SFR3-4-40-10 | 盒 | 39000
颅内取栓支架 | SFR3-4-20-10 | 盒 | 39000
颅内取栓支架 | SFR3-4-20-05 | 盒 | 39000
颅内取栓支架 | SFR3-6-40-10 | 盒 | 39000
颅内取栓支架 | SFR3-6-24-06 | 盒 | 39000
颅内取栓支架 | SFR3-6-20-10 | 盒 | 39000
颅内取栓支架 | SFR3-4-40-10 | 盒 | 39000
颅内血管支架 | SAB-6-30 | 套 | 18900
颅内血管支架 | SAB-6-20 | 套 | 18900
颅内血管支架 | SAB-4-20 | 套 | 18900
颅内血管支架 | SAB-4-15 | 套 | 18900
颅内压测量及脑室外引流导管装置 | ICP-1 | 套 | 6970
颅内药物洗脱支架系统 | NOV-3.5007 | 盒 | 41000
颅内药物洗脱支架系统 | NOV-2.2510 | 盒 | 41000
颅内药物洗脱支架系统 | NOV-3.5012 | 盒 | 41000
颅内药物洗脱支架系统 | NOV-3.2512 | 盒 | 41000
颅内药物洗脱支架系统 | NOV-3.0015 | 盒 | 41000
颅内药物洗脱支架系统 | NOV-4.0012 | 盒 | 41000
颅内药物洗脱支架系统 | NOV-4.0010 | 盒 | 41000
颅内药物洗脱支架系统 | NOV-3.5020 | 盒 | 41000
颅内药物洗脱支架系统 | NOV-3.5015 | 盒 | 41000
颅内药物洗脱支架系统 | NOV-2.7510 | 盒 | 41000
颅内药物洗脱支架系统 | NOV-2.5007 | 盒 | 41000
颅内药物洗脱支架系统 | NOV-2.2515 | 盒 | 41000
颅内药物洗脱支架系统 | NOV-3.2510 | 盒 | 41000
颅内药物洗脱支架系统 | NOV-3.0012 | 盒 | 41000
颅内药物洗脱支架系统 | NOV-2.7520 | 盒 | 41000
颅内药物洗脱支架系统 | NOV-2.7507 | 盒 | 41000
颅内药物洗脱支架系统 | NOV-2.5015 | 盒 | 41000
颅内药物洗脱支架系统 | NOV-2.2520 | 盒 | 41000
颅内药物洗脱支架系统 | NOV-2.2512 | 盒 | 41000
颅内药物洗脱支架系统 | NOV-2.2507 | 盒 | 41000
颅内药物洗脱支架系统 | NOV-4.0007 | 盒 | 41000
颅内药物洗脱支架系统 | NOV-3.5010 | 盒 | 41000
颅内药物洗脱支架系统 | NOV-3.0020 | 盒 | 41000
颅内药物洗脱支架系统 | NOV-2.5020 | 盒 | 41000
颅内药物洗脱支架系统 | NOV-3.2507 | 盒 | 41000
颅内药物洗脱支架系统 | NOV-3.0010 | 盒 | 41000
颅内药物洗脱支架系统 | NOV-2.7515 | 盒 | 41000
颅内药物洗脱支架系统 | NOV-4.0020 | 盒 | 41000
颅内药物洗脱支架系统 | NOV-4.0015 | 盒 | 41000
颅内药物洗脱支架系统 | NOV-2.5012 | 盒 | 41000
颅内药物洗脱支架系统 | NOV-3.2520 | 盒 | 41000
颅内药物洗脱支架系统 | NOV-3.0007 | 盒 | 41000
颅内药物洗脱支架系统 | NOV-2.7512 | 盒 | 41000
颅内药物洗脱支架系统 | NOV-2.5010 | 盒 | 41000
颅内药物洗脱支架系统 | NOV-3.2515 | 盒 | 41000
颅内支撑导管 | RFX058-125-08 | 盒 | 12000
颅内支撑导管 | RFX058-130-08 | 盒 | 12000
颅内支撑导管 | RFX072-105-08MP | 盒 | 12000
颅内支撑导管 | RFX072-115-08MP | 盒 | 12000
颅内支撑导管 | RFX058-115-08 | 盒 | 12000
颅内支撑导管系统 | SC5-125S | 盒 | 15000
颅内支撑导管系统 | SC5-115S | 盒 | 15000
颅内支撑导管系统 | SC5-135S | 盒 | 15000
颅内支撑导管系统 | SC6-105S | 盒 | 15000
颅内支撑导管系统 | SC6-115S | 盒 | 15000
颅内支撑导管系统 | SC6-125S | 盒 | 15000
颅内支撑导管系统 | SC5-115A | 盒 | 15000
颅内支撑导管系统 | SC5-125A | 盒 | 15000
颅内支撑导管系统 | SC5-135A | 盒 | 15000
颅内支撑导管系统 | SC6-105A | 盒 | 15000
颅内支撑导管系统 | SC6-115A | 盒 | 15000
颅内支撑导管系统 | SC6-125A | 盒 | 15000
颅内支持导管 | TGC070-06-95 | 盒 | 18000
颅内支持导管 | TGC070-06-130 | 盒 | 18000
颅内支持导管 | TGC070-06-135 | 盒 | 18000
颅内支持导管 | TGC070-06-105 | 盒 | 18000
颅内支持导管 | TGC055-05-130 | 盒 | 18000
颅内支持导管 | TGC070-06-115 | 盒 | 18000
颅内支持导管 | TGC055-05-105 | 盒 | 18000
颅内支持导管 | TGC055-05-135 | 盒 | 18000
颅内支持导管 | TGC055-05-115 | 盒 | 18000
颅内支持导管 | TGC070-06-125 | 盒 | 18000
颅内支持导管 | TGC055-05-125 | 盒 | 18000
颅内支持导管 | M003IC058132A0 | 条 | 16000
颅内支持导管 | M003IC060132A0 | 条 | 16000
颅内支持导管 | M003IC058115A0 | 条 | 16000
颅内支架 | ENCR402300 | 盒 | 45000
颅内支架 | ENCR403900 | 盒 | 45000
颅内支架 | ENCR401600 | 盒 | 45000
颅内支架 | ENCR403000 | 盒 | 45000
颅内支架系统 | EN3E25150 | 套 | 19917.7
颅内支架系统 | EN3E30200 | 套 | 19917.7
颅内支架系统 | EN3E30300 | 套 | 19917.7
颅内支架系统 | EN3E35100 | 套 | 19917.7
颅内支架系统 | EN3E35300 | 套 | 19917.7
颅内支架系统 | EN3E40150 | 套 | 19917.7
颅内支架系统 | EN3E45300 | 套 | 19917.7
颅内支架系统 | EN3E40300 | 个 | 19917.7
颅内支架系统 | EN3E45100 | 个 | 19917.7
颅内支架系统 | EN3E45200 | 个 | 19917.7
颅内支架系统 | EN3E45150 | 个 | 19917.7
颅内支架系统 | EN3E25200 | 个 | 19917.7
颅内支架系统 | EN3E35200 | 个 | 19917.7
颅内支架系统 | EN3E30150 | 个 | 19917.7
颅内支架系统 | EN3E40200 | 个 | 19917.7
颅内支架系统 | EN3E35150 | 个 | 19917.7
颅内支架系统 | 212517-CAS | 套 | 35000
颅内支架系统 | 213041-CAS | 套 | 35000
颅内支架系统 | 213015-CAS | 套 | 35000
颅内支架系统 | 213025-CAS | 套 | 35000
颅内支架系统 | 214049-CAS | 套 | 35000
颅内支架系统 | 214035-CAS | 套 | 35000
颅内支架系统 | 212525-CAS | 套 | 35000
颅内支架系统 | 214031-CAS | 个 | 45000
颅内支架系统 | 214022-CAS | 个 | 45000
颅内支架系统 | 215533-CAS | 个 | 45000
颅内支架系统 | 215530-CAS | 个 | 45000
颅内支架系统 | 214532-CAS | 个 | 45000
颅内支架系统 | 214028-CAS | 个 | 45000
颅内支架系统 | 213517-CAS | 个 | 45000
颅内支架系统 | 214012-CAS | 个 | 45000
颅内支架系统 | 213522-CAS | 个 | 45000
颅内支架系统 | 214017-CAS | 个 | 45000
颅内支架系统 | 214518-CAS | 个 | 45000
颅内支架系统 | 214523-CAS | 个 | 45000
颅内支架系统 | M003EZAS45300 | 个 | 45000
颅内支架系统 | M003EZAS40150 | 个 | 45000
颅内支架系统 | M003EZAS30210 | 个 | 45000
颅内支架系统 | M003EZAS40300 | 个 | 45000
颅内支架系统 | M003EZAS40240 | 个 | 45000
颅内支架系统 | M003EZAS40210 | 个 | 45000
颅内支架系统 | M003EZAS45210 | 个 | 45000
颅内支架系统 | M003EZAS30240 | 个 | 45000
颅内支架系统 | M003EZAS30150 | 个 | 45000
颅内支架系统 | M003EZAS45150 | 个 | 45000
卵圆孔未闭封堵器 | PF1825 | 套 | 19500
卵圆孔未闭封堵器 | PF2525 | 套 | 19500
卵圆孔未闭封堵器 | PF3030 | 套 | 19500
卵圆孔未闭封堵器 | PF2535 | 套 | 19500
卵圆孔未闭封堵器 | PF1818 | 套 | 19500
麻醉机和呼吸机用呼吸管路 | 大号（管路、气囊、面罩） | 套 | 39.1
麻醉机和呼吸机用呼吸管路-呼吸气囊 | 大号 | 套 | 23.8
麻醉面罩 | 1075 | 个 | 57.4
麻醉面罩 | 1045 | 个 | 57.4
麻醉面罩 | 1002 | 个 | 57.4
麻醉面罩 | 1003 | 个 | 57.4
麻醉面罩 | 1015 | 个 | 57.4
麻醉面罩 | 1022 | 个 | 57.4
麻醉面罩 | 1025 | 个 | 57.4
麻醉面罩 | 1032 | 个 | 57.4
麻醉面罩 | 1035 | 个 | 57.4
麻醉面罩 | 1042 | 个 | 57.4
麻醉面罩 | 1052 | 个 | 57.4
麻醉面罩 | 1055 | 个 | 57.4
麻醉面罩 | 1062 | 个 | 57.4
麻醉面罩 | 1065 | 个 | 57.4
麻醉面罩 | 1072 | 个 | 57.4
麻醉面罩 | 1212 | 个 | 57.4
麻醉面罩 | 1222 | 个 | 57.4
麻醉面罩 | 1232 | 个 | 57.4
麻醉面罩 | 1242 | 个 | 57.4
麻醉面罩 | 1252 | 个 | 57.4
麻醉面罩 | 1262 | 个 | 57.4
脉搏血氧传感器 | LNCS Neo | 根 | 180
门型钉固定系统 | AR-1006M | 套 | 1505
门型钉固定系统 | AR-1008 | 套 | 1505
门型钉固定系统 | AR-1011 | 套 | 1505
门型钉固定系统 | AR-1016 | 套 | 1505
门型钉固定系统 | AR-1006 | 套 | 1505
泌尿导丝 | M0066701081 | 根 | 1100
泌尿导丝 | M0066701091 | 根 | 1100
泌尿导丝 | M0066701101 | 根 | 1100
泌尿导丝 | M0066701111 | 根 | 1100
泌尿导丝 | M0066701121 | 根 | 1100
泌尿导丝 | M0066701131 | 根 | 1100
泌尿导丝 | M0066701141 | 根 | 1100
泌尿导丝 | M0066701151 | 根 | 1100
密闭式静脉留置针 | 直型 祥玛 22GAX0.75IN 肝素帽（0.9mmx19mm） | 支 | 4.2
密闭式静脉留置针 | Y型 祥玛 20GAX1.16IN 肝素帽＋端帽（1.1mm X 30mm） | 支 | 4.2
密闭式静脉留置针 | Y型 祥玛 24GAX0.75IN 肝素帽＋端帽（0.7mm X 19mm） | 支 | 4.2
密闭式静脉留置针 | 直型 祥玛 22GAX1.00IN 肝素帽（0.9mm X 25mm） | 支 | 4.2
密闭式静脉留置针 | Y型 祥玛 22GAX0.75IN 肝素帽＋端帽（0.9mm X 19mm） | 支 | 4.2
密闭式静脉留置针 | 直型 祥玛 24GAX0.75IN 肝素帽（0.7mm X 19mm） | 支 | 4.2
密闭式静脉留置针 | 直型 祥玛 18GAX1.16IN 肝素帽（1.3mm X 30mm） | 支 | 4.2
密闭式静脉留置针 | Y型 祥玛 18GAX1.16IN 肝素帽＋端帽（1.3mm X 30mm） | 支 | 4.2
密闭式静脉留置针 | Y型 祥玛 22GAX1.00IN 肝素帽＋端帽（0.9mm X 25mm） | 支 | 4.2
密闭式静脉留置针 | 直型 祥玛 20GAX1.16IN 肝素帽（1.1mm X 30mm） | 支 | 4.2
密闭式静脉留置针 | 直型 競玛 20GAX1.16 IN 肝素帽（1.1mm X 30mm） | 支 | 4.8
密闭式静脉留置针 | 直型 競玛 18GAX1.16IN 肝素帽（1.3mm X 30mm） | 支 | 4.8
密闭式静脉留置针 | 直型 競玛 22GAX1.00IN 肝素帽（0.9mm X 25mm） | 支 | 4.8
密闭式静脉留置针 | Y型 競玛 22GAX0.75IN 肝素帽＋端帽（0.9mm X 19mm） | 支 | 4.8
密闭式静脉留置针 | Y型 競玛 18GAX1.16IN 肝素帽＋端帽（1.3mm X 30mm） | 支 | 4.8
密闭式静脉留置针 | Y型 競玛 24GAX0.75IN 肝素帽+端帽（0.7mm X 19mm） | 支 | 4.8
密闭式静脉留置针 | Y型 競玛 22GAX1.00IN 肝素帽＋端帽（0.9mm X 25mm） | 支 | 4.8
密闭式静脉留置针 | Y型 競玛 20GAX1.16IN 肝素帽＋端帽（1.1mm X 30mm） | 支 | 4.8
密闭式静脉留置针 | 直型 競玛 24GAX0.75IN 肝素帽（0.7mm X 19mm） | 支 | 4.8
棉被（损坏赔偿） | 2.1*1.5 | 床 | 85
棉垫 | 非无菌30*40cm | 包 | 3.64
面罩 | AF531EELEAK1，M | 个 | 450
膜型血浆成分分离器 | Evaflux 5A20 | 支 | 1790
膜型血浆分离器 | EC-4A20 | 支 | 1990
磨头导管和推进器 | H749236310030 | 盒 | 15000
钠石灰 | B型4.5kg | 桶 | 331.5
耐高压输液港型中心静脉导管及附件 | 8806061 | 个 | 5000
脑脊液分流管及附件 | 25132-1 | 套 | 4420
脑脊液分流管及附件 | 44010 | 套 | 2380
脑脊液分流管及附件 | 44410 | 套 | 2550
脑脊液分流管及附件 | 25131-1 | 套 | 4420
脑脊液分流管及附件 | 25131-5 | 套 | 4420
脑脊液分流管及附件 | 25132-5 | 套 | 4420
脑脊液分流管及附件 | 42866 | 套 | 17000
脑脊液分流管及附件 | 43103 | 套 | 2040
脑脊液分流管及附件 | 41101 | 套 | 2040
脑脊液分流器及其组件 | DE-105 | 套 | 1870
脑脊液分流器及其组件 | DE-108 | 套 | 1700
脑脊液分流器及其组件 | DE-210 | 套 | 1513
脑脊液分流器及其组件 | SM1-H | 套 | 4760
脑脊液分流器及其组件 | SM1-L | 套 | 4760
脑脊液分流器及其组件 | SM1-M | 套 | 4760
脑脊液分流器及其组件 | SM8A | 套 | 18700
内窥镜用异物钳 | JHY-FG-23-160-A2 | 把 | 380
内窥镜用异物钳 | JHY-FG-23-160-A3 | 把 | 380
内窥镜用异物钳 | JHY-FG-23-160-A1 | 把 | 380
内窥镜用异物钳 | JHY-FG-18-120-A3 | 把 | 383
内窥镜用异物钳 | JHY-FG-23-160-A4 | 把 | 380
内窥镜用异物钳 | JHY-FG-25-230-Dc | 把 | 384
尿动力管 | 三腔2.3mm(F7） | 根 | 190
尿动力管 | 双腔2.0mm(F6) | 根 | 190
镍钛支架系统 | P0940RXCE | 套 | 10877.5
镍钛支架系统 | PC0530XCE | 套 | 10877.5
镍钛支架系统 | PC0540XCE | 套 | 10877.5
镍钛支架系统 | PC0630XCE | 套 | 10877.5
镍钛支架系统 | PC0640XCE | 套 | 10877.5
镍钛支架系统 | PC0930XCE | 套 | 10877.5
镍钛支架系统 | PC0940XCE | 套 | 10877.5
镍钛支架系统 | PC1020XCE | 套 | 10877.5
镍钛支架系统 | PC1030XCE | 套 | 10877.5
镍钛支架系统 | P0920RXCE | 套 | 10877.5
镍钛支架系统 | P0930RXCE | 套 | 10877.5
镍钛支架系统 | PC0620XCE | 套 | 10877.5
镍钛支架系统 | P0530RXCE | 套 | 10877.5
镍钛支架系统 | P0620RXCE | 套 | 10877.5
镍钛支架系统 | P0730RXCE | 套 | 10877.5
镍钛支架系统 | P0740RXCE | 套 | 10877.5
镍钛支架系统 | P0820RXCE | 套 | 10877.5
镍钛支架系统 | P0840RXCE | 套 | 10877.5
镍钛支架系统 | P1040RXCE | 个 | 10877.5
镍钛支架系统 | P0830RXCE | 个 | 10877.5
镍钛支架系统 | P0720RXCE | 个 | 10877.5
镍钛支架系统 | PC1040XCE | 个 | 10877.5
镍钛支架系统 | P1020RXCE | 个 | 10877.5
镍钛支架系统 | PC0820XCE | 个 | 10877.5
镍钛支架系统 | P0540RXCE | 个 | 10877.5
镍钛支架系统 | PC0730XCE | 个 | 10877.5
镍钛支架系统 | P0640RXCE | 个 | 10877.5
镍钛支架系统 | P0630RXCE | 个 | 10877.5
镍钛支架系统 | PC0720XCE | 个 | 10877.5
镍钛支架系统 | PC0840XCE | 个 | 10877.5
镍钛支架系统 | P0520RXCE | 个 | 10877.5
镍钛支架系统 | PC0830XCE | 个 | 10877.5
镍钛支架系统 | PC0740XCE | 个 | 10877.5
镍钛支架系统 | P1030RXCE | 个 | 10877.5
镍钛支架系统 | PC0920XCE | 个 | 10877.5
镍钛支架系统 | PC0520XCE | 个 | 10877.5
派瑞林涂层房间隔缺损封堵器 | Pa A15 | 条 | 46300
派瑞林涂层房间隔缺损封堵器 | Pa A22 | 条 | 46300
派瑞林涂层房间隔缺损封堵器 | Pa A20 | 条 | 46300
派瑞林涂层房间隔缺损封堵器 | Pa A17 | 条 | 46300
派瑞林涂层房间隔缺损封堵器 | Pa A24 | 条 | 46300
派瑞林涂层房间隔缺损封堵器 | Pa A32 | 条 | 46300
派瑞林涂层房间隔缺损封堵器 | Pa A07 | 条 | 46300
派瑞林涂层房间隔缺损封堵器 | Pa A16 | 条 | 46300
派瑞林涂层房间隔缺损封堵器 | Pa A23 | 条 | 46300
派瑞林涂层房间隔缺损封堵器 | Pa A06 | 条 | 46300
派瑞林涂层房间隔缺损封堵器 | Pa A30 | 条 | 46300
派瑞林涂层房间隔缺损封堵器 | Pa A40 | 条 | 46300
派瑞林涂层房间隔缺损封堵器 | Pa A08 | 条 | 46300
派瑞林涂层房间隔缺损封堵器 | Pa A09 | 条 | 46300
派瑞林涂层房间隔缺损封堵器 | Pa A26 | 条 | 46300
派瑞林涂层房间隔缺损封堵器 | Pa A19 | 条 | 46300
派瑞林涂层房间隔缺损封堵器 | Pa A12 | 条 | 46300
派瑞林涂层房间隔缺损封堵器 | Pa A25 | 条 | 46300
派瑞林涂层房间隔缺损封堵器 | Pa A18 | 条 | 46300
派瑞林涂层房间隔缺损封堵器 | Pa A11 | 条 | 46300
派瑞林涂层房间隔缺损封堵器 | Pa A10 | 条 | 46300
派瑞林涂层房间隔缺损封堵器 | Pa A34 | 条 | 46300
派瑞林涂层房间隔缺损封堵器 | Pa A27 | 条 | 46300
派瑞林涂层房间隔缺损封堵器 | Pa A14 | 条 | 46300
派瑞林涂层房间隔缺损封堵器 | Pa A13 | 条 | 46300
派瑞林涂层房间隔缺损封堵器 | Pa A28 | 条 | 46300
派瑞林涂层房间隔缺损封堵器 | Pa A38 | 条 | 46300
派瑞林涂层房间隔缺损封堵器 | Pa A21 | 条 | 46300
派瑞林涂层房间隔缺损封堵器 | Pa A36 | 条 | 46300
派瑞林涂层房间隔缺损封堵器 | Pa A29 | 条 | 46300
刨削刀头 | C9254 | 支 | 2000
刨削刀头 | P9366 | 支 | 2000
刨削刀头 | C9253 | 支 | 2000
刨削刀头 | 9263A | 支 | 2000
刨削刀头 | C9961A | 支 | 2000
刨削刀头 | 9247A | 支 | 2000
刨削头 | H9101 | 支 | 2750
刨削头 | H9111 | 支 | 3500
刨削头 | H9118 | 支 | 3500
喷雾式鼻腔清洗器 | ACO415P | 个 | 29.8
彭氏多功能手术解剖器 | SY-IIIB-1 | 套 | 221
彭氏多功能手术解剖器 | SY-VIIC(Q)-6 | 套 | 340
皮肤创面敷料 | 25ml喷洒型粉剂 | 瓶 | 280
漂浮微导管 | 105-5056 | 盒 | 4705
气管切开插管 | 135-70 | 个 | 236
气管切开插管 | 138-60 | 个 | 153
气管切开插管 | 138-70 | 个 | 153
气管切开插管 | 138-75 | 个 | 153
气管切开插管 | 138-80 | 个 | 153
气管切开插管 | 138-85 | 个 | 153
气管切开插管 | 313-60 | 个 | 210
气管切开插管 | 313-70 | 个 | 210
气管切开插管 | 313-80 | 个 | 210
气管切开插管 | 313-90 | 个 | 210
气管切开插管 | 135-80 | 个 | 236
气管切开插管 | 313-10 | 个 | 210
气管切开插管 | 138-90 | 个 | 153
气管切开插管及附件 | 100/543/080 | 套 | 1354
气管套管 | ZX·QT10mm | 套 | 72.3
气管套管 | ZX·QT7mm | 套 | 72.3
气管套管 | ZX·QT8mm | 套 | 72.3
气管套管 | ZX·QT9mm | 套 | 72.3
前路颈椎椎间融合器AnteriorCervicalCage/ROI-C嵌片 | ROI-C 加长嵌片/MC1006T | 套 | 9690
前路颈椎椎间融合器AnteriorCervicalCage/ROI-C嵌片 | ROI-C 嵌片/MC1005T | 套 | 9690
前路颈椎椎间融合器AnteriorCervicalCage/ROI-C植入物 | ROI-C 植入物 深X宽，高 12x15,5 H4,5/MC1350P | 套 | 9690
前路颈椎椎间融合器AnteriorCervicalCage/ROI-C植入物 | ROI-C 植入物 深X宽，高 12x14 H7/MC1343P | 套 | 9690
前路颈椎椎间融合器AnteriorCervicalCage/ROI-C植入物 | ROI-C 植入物 深X宽，高 12x14 H8/MC1344P | 套 | 9690
前路颈椎椎间融合器AnteriorCervicalCage/ROI-C植入物 | ROI-C 植入物 深X宽，高 14x14 H4,5/MC1310P | 套 | 9690
前路颈椎椎间融合器AnteriorCervicalCage/ROI-C植入物 | ROI-C 植入物 深X宽，高 14x14 H5/MC1311P | 套 | 9690
前路颈椎椎间融合器AnteriorCervicalCage/ROI-C植入物 | ROI-C 植入物 深X宽，高 14x14 H6/MC1312P | 套 | 9690
前路颈椎椎间融合器AnteriorCervicalCage/ROI-C植入物 | ROI-C 植入物 深X宽，高 14x14 H7/MC1313P | 套 | 9690
前路颈椎椎间融合器AnteriorCervicalCage/ROI-C植入物 | ROI-C 植入物 深X宽，高 14x14 H8/MC1314P | 套 | 9690
前路颈椎椎间融合器AnteriorCervicalCage/ROI-C植入物 | ROI-C 植入物 深X宽，高 12x14 H4,5/MC1340P | 套 | 9690
前路颈椎椎间融合器AnteriorCervicalCage/ROI-C植入物 | ROI-C 植入物 深X宽，高 12x14 H5/MC1341P | 套 | 9690
前路颈椎椎间融合器AnteriorCervicalCage/ROI-C植入物 | ROI-C 植入物 深X宽，高 12x14 H6/MC1342P | 套 | 9690
腔静脉滤器 | IGTCFS-65-2-UNI-FT-CELECT-PT | 套 | 10770.31
腔静脉滤器 | XJLX3260 | 套 | 6672.1
腔静脉滤器回收器械 | GTRS-200-RB | 套 | 5116
腔静脉滤器系统 | LT-FFD-3260 | 套 | 8962.27
腔镜手术切除组织收集器 | TZ03-80 | 支 | 238
腔镜手术切除组织收集器 | TZ03-130 | 支 | 238
腔镜手术切除组织收集器 | TZ03-100 | 支 | 238
襁褓四件套 | 四件套 | 套 | 86
桥接组合式内固定系统-固定块04 | φ5.0 | 个 | 2610
桥接组合式内固定系统-固定块04 | φ6.0 | 个 | 2610
桥接组合式内固定系统-固定块04 | φ4.0 | 个 | 2610
桥接组合式内固定系统-固定块04 | φ3.0 | 个 | 2610
桥接组合式内固定系统-固定块07 | φ4.0-φ5.0 | 个 | 2907
桥接组合式内固定系统-固定块07 | φ5.0 | 个 | 2907
桥接组合式内固定系统-固定块07 | φ3.0 | 个 | 2907
桥接组合式内固定系统-固定块07 | φ4.0 | 个 | 2907
桥接组合式内固定系统-固定块07 | φ6.0 | 个 | 2907
桥接组合式内固定系统-固定块16 | φ4.0 | 个 | 2754
桥接组合式内固定系统-固定块16 | φ4.0-φ5.0 | 个 | 2754
桥接组合式内固定系统-固定块16 | φ5.0 | 个 | 2754
桥接组合式内固定系统-固定块16 | φ6.0 | 个 | 2754
桥接组合式内固定系统-固定块16 | φ3.0 | 个 | 2754
桥接组合式内固定系统-连接棒01 | φ3.0×350 | 根 | 1662
桥接组合式内固定系统-连接棒01 | φ3.0×80 | 根 | 1662
桥接组合式内固定系统-连接棒01 | φ6.0×360 | 根 | 1662
桥接组合式内固定系统-连接棒01 | φ5.0×180 | 根 | 1662
桥接组合式内固定系统-连接棒01 | φ6.0×380 | 根 | 1662
桥接组合式内固定系统-连接棒01 | φ4.0×280 | 根 | 1662
桥接组合式内固定系统-连接棒01 | φ5.0×120 | 根 | 1662
桥接组合式内固定系统-连接棒01 | φ5.0×260 | 根 | 1662
桥接组合式内固定系统-连接棒01 | φ6.0×280 | 根 | 1662
桥接组合式内固定系统-连接棒01 | φ4.0×350 | 根 | 1662
桥接组合式内固定系统-连接棒01 | φ4.0×260 | 根 | 1662
桥接组合式内固定系统-连接棒01 | φ4.0×120 | 根 | 1662
桥接组合式内固定系统-连接棒01 | φ3.0×160 | 根 | 1662
桥接组合式内固定系统-连接棒01 | φ3.0×140 | 根 | 1662
桥接组合式内固定系统-连接棒01 | φ4.0×80 | 根 | 1662
桥接组合式内固定系统-连接棒01 | φ6.0×240 | 根 | 1662
桥接组合式内固定系统-连接棒01 | φ6.0×260 | 根 | 1662
桥接组合式内固定系统-连接棒01 | φ6.0×180 | 根 | 1662
桥接组合式内固定系统-连接棒01 | φ4.0×240 | 根 | 1662
桥接组合式内固定系统-连接棒01 | φ4.0×160 | 根 | 1662
桥接组合式内固定系统-连接棒01 | φ4.0×140 | 根 | 1662
桥接组合式内固定系统-连接棒01 | φ3.0×180 | 根 | 1662
桥接组合式内固定系统-连接棒01 | φ3.0×120 | 根 | 1662
桥接组合式内固定系统-连接棒01 | φ6.0×400 | 根 | 1662
桥接组合式内固定系统-连接棒01 | φ3.0×100 | 根 | 1662
桥接组合式内固定系统-连接棒01 | φ6.0×160 | 根 | 1662
桥接组合式内固定系统-连接棒01 | φ6.0×140 | 根 | 1662
桥接组合式内固定系统-连接棒01 | φ5.0×160 | 根 | 1662
桥接组合式内固定系统-连接棒01 | φ5.0×140 | 根 | 1662
桥接组合式内固定系统-连接棒01 | φ5.0×280 | 根 | 1662
桥接组合式内固定系统-连接棒01 | φ5.0×320 | 根 | 1662
桥接组合式内固定系统-连接棒01 | φ5.0×340 | 根 | 1662
桥接组合式内固定系统-连接棒01 | φ5.0×300 | 根 | 1662
桥接组合式内固定系统-连接棒01 | φ3.0×250 | 根 | 1662
桥接组合式内固定系统-连接棒01 | φ3.0×60 | 根 | 1662
桥接组合式内固定系统-连接棒01 | φ4.0×220 | 根 | 1662
桥接组合式内固定系统-连接棒01 | φ6.0×320 | 根 | 1662
桥接组合式内固定系统-连接棒01 | φ4.0×100 | 根 | 1662
桥接组合式内固定系统-连接棒01 | φ5.0×200 | 根 | 1662
桥接组合式内固定系统-连接棒01 | φ6.0×220 | 根 | 1662
桥接组合式内固定系统-连接棒01 | φ6.0×200 | 根 | 1662
桥接组合式内固定系统-连接棒01 | φ5.0×220 | 根 | 1662
桥接组合式内固定系统-连接棒01 | φ5.0×240 | 根 | 1662
桥接组合式内固定系统-连接棒01 | φ5.0×360 | 根 | 1662
桥接组合式内固定系统-连接棒01 | φ6.0×340 | 根 | 1662
桥接组合式内固定系统-连接棒01 | φ6.0×300 | 根 | 1662
桥接组合式内固定系统-连接棒01 | φ4.0×200 | 根 | 1662
桥接组合式内固定系统-连接棒01 | φ4.0×180 | 根 | 1662
桥接组合式内固定系统-连接棒01 | φ3.0×200 | 根 | 1662
桥接组合式内固定系统-锁定螺钉 | 5.0×30 | 个 | 478
桥接组合式内固定系统-锁定螺钉 | 3.5×44 | 个 | 478
桥接组合式内固定系统-锁定螺钉 | 3.5×42 | 个 | 478
桥接组合式内固定系统-锁定螺钉 | 3.5×40 | 个 | 478
桥接组合式内固定系统-锁定螺钉 | 3.5×24 | 个 | 478
桥接组合式内固定系统-锁定螺钉 | 3.5×46 | 个 | 478
桥接组合式内固定系统-锁定螺钉 | 5.0×44 | 个 | 478
桥接组合式内固定系统-锁定螺钉 | 5.0×46 | 个 | 478
桥接组合式内固定系统-锁定螺钉 | 5.0×50 | 个 | 478
桥接组合式内固定系统-锁定螺钉 | 5.0×65 | 个 | 478
桥接组合式内固定系统-锁定螺钉 | 5.0×80 | 个 | 478
桥接组合式内固定系统-锁定螺钉 | 3.5×36 | 个 | 478
桥接组合式内固定系统-锁定螺钉 | 5.0×26 | 个 | 478
桥接组合式内固定系统-锁定螺钉 | 3.5×12 | 个 | 478
桥接组合式内固定系统-锁定螺钉 | 3.5×20 | 个 | 478
桥接组合式内固定系统-锁定螺钉 | 5.0×34 | 个 | 478
桥接组合式内固定系统-锁定螺钉 | 5.0×40 | 个 | 478
桥接组合式内固定系统-锁定螺钉 | 5.0×42 | 个 | 478
桥接组合式内固定系统-锁定螺钉 | 5.0×100 | 个 | 478
桥接组合式内固定系统-锁定螺钉 | 5.0×52 | 个 | 478
桥接组合式内固定系统-锁定螺钉 | 3.5×34 | 个 | 478
桥接组合式内固定系统-锁定螺钉 | 3.5×32 | 个 | 478
桥接组合式内固定系统-锁定螺钉 | 3.5×22 | 个 | 478
桥接组合式内固定系统-锁定螺钉 | 3.5×18 | 个 | 478
桥接组合式内固定系统-锁定螺钉 | 3.5×16 | 个 | 478
桥接组合式内固定系统-锁定螺钉 | 3.5×38 | 个 | 478
桥接组合式内固定系统-锁定螺钉 | 5.0×54 | 个 | 478
桥接组合式内固定系统-锁定螺钉 | 5.0×22 | 个 | 478
桥接组合式内固定系统-锁定螺钉 | 3.5×26 | 个 | 478
桥接组合式内固定系统-锁定螺钉 | 3.5×14 | 个 | 478
桥接组合式内固定系统-锁定螺钉 | 5.0×95 | 个 | 478
桥接组合式内固定系统-锁定螺钉 | 5.0×85 | 个 | 478
桥接组合式内固定系统-锁定螺钉 | 5.0×70 | 个 | 478
桥接组合式内固定系统-锁定螺钉 | 5.0×60 | 个 | 478
桥接组合式内固定系统-锁定螺钉 | 5.0×48 | 个 | 478
桥接组合式内固定系统-锁定螺钉 | 5.0×32 | 个 | 478
桥接组合式内固定系统-锁定螺钉 | 5.0×28 | 个 | 478
桥接组合式内固定系统-锁定螺钉 | 5.0×24 | 个 | 478
桥接组合式内固定系统-锁定螺钉 | 3.5×28 | 个 | 478
桥接组合式内固定系统-锁定螺钉 | 5.0×36 | 个 | 478
桥接组合式内固定系统-锁定螺钉 | 3.5×48 | 个 | 478
桥接组合式内固定系统-锁定螺钉 | 3.5×30 | 个 | 478
桥接组合式内固定系统-锁定螺钉 | 5.0×38 | 个 | 478
桥接组合式内固定系统-锁定螺钉 | 5.0×56 | 个 | 478
桥接组合式内固定系统-锁定螺钉 | 5.0×58 | 个 | 478
桥接组合式内固定系统-锁定螺钉 | 5.0×75 | 个 | 478
桥接组合式内固定系统-锁定螺钉 | 5.0×90 | 个 | 478
桥接组合式内固定系统-锁定螺钉 | 3.5×50 | 个 | 478
切割球囊系统 | 2.75*5 | 条 | 5100
切割球囊系统 | 2.75*10 | 条 | 5100
切割球囊系统 | 2.75*15 | 条 | 5100
切割球囊系统 | 3.0*5 | 条 | 5100
切割球囊系统 | 3.75*5 | 条 | 5100
切割球囊系统 | 3.5*5 | 条 | 5100
切割球囊系统 | 2.0*5 | 条 | 5100
切割球囊系统 | 3.25*10 | 条 | 5100
切割球囊系统 | 3.0*10 | 条 | 5100
切割球囊系统 | 2.0*15 | 条 | 5100
切割球囊系统 | 4.0*15 | 条 | 5100
切割球囊系统 | 3.75*10 | 条 | 5100
切割球囊系统 | 3.25*15 | 条 | 5100
切割球囊系统 | 3.75*15 | 条 | 5100
切割球囊系统 | 2.5*15 | 条 | 5100
切割球囊系统 | 2.0*10 | 条 | 5100
切割球囊系统 | 3.0*15 | 条 | 5100
切割球囊系统 | 3.25*5 | 条 | 5100
切割球囊系统 | 3.5*10 | 条 | 5100
切割球囊系统 | 3.5*15 | 条 | 5100
切割球囊系统 | 4.0*5 | 条 | 5100
切割球囊系统 | 4.0*10 | 条 | 5100
切割球囊系统 | 2.25*5 | 条 | 5100
切割球囊系统 | 2.25*10 | 条 | 5100
切割球囊系统 | 2.25*15 | 条 | 5100
切割球囊系统 | 2.5*5 | 条 | 5100
切割球囊系统 | 2.5*10 | 条 | 5100
亲水涂层导丝 | HPWA-35-150 | 根 | 251
亲水涂层导丝 | HPWA-35-180 | 根 | 251
亲水涂层导丝 | HPWA-35-260 | 根 | 580
亲水涂层导丝 | HPWAS-35-260 | 根 | 580
亲水涂层导丝 | 10A11818 | 根 | 810
亲水涂层导引鞘 | DSF1145 | 套 | 4850
亲水涂层导引鞘 | DSF1133 | 套 | 4650
亲水涂层导引鞘 | DSF1633 | 套 | 4650
亲水涂层导引鞘 | DSF1833 | 套 | 4650
亲水涂层导引鞘 | DSF2033 | 套 | 4650
亲水涂层导引鞘 | DSF2233 | 套 | 4650
亲水涂层导引鞘 | DSF2265 | 套 | 5000
亲水涂层导引鞘 | DSF1233 | 套 | 4650
亲水涂层导引鞘 | DSF1065 | 套 | 5000
亲水涂层导引鞘 | DSF2433 | 套 | 4650
亲水涂层导引鞘 | DSF1045 | 套 | 4850
亲水涂层导引鞘 | DSF2545 | 套 | 4850
亲水涂层导引鞘 | DSF2445 | 套 | 4850
亲水涂层导引鞘 | DSF2345 | 套 | 4850
亲水涂层导引鞘 | DSF2245 | 套 | 4850
亲水涂层导引鞘 | DSF1965 | 套 | 5000
亲水涂层导引鞘 | DSF2065 | 套 | 5000
亲水涂层导引鞘 | DSF2165 | 套 | 5000
亲水涂层导引鞘 | DSF2365 | 套 | 5000
亲水涂层导引鞘 | DSF2465 | 套 | 5000
亲水涂层导引鞘 | DSF2565 | 套 | 5000
亲水涂层导引鞘 | DSF2665 | 套 | 5000
亲水涂层导引鞘 | DSF1033 | 套 | 4650
亲水涂层导引鞘 | DSF1333 | 套 | 4650
亲水涂层导引鞘 | DSF1433 | 套 | 4650
亲水涂层导引鞘 | DSF1533 | 套 | 4650
亲水涂层导引鞘 | DSF1865 | 套 | 5000
亲水涂层导引鞘 | DSF1765 | 套 | 5000
亲水涂层导引鞘 | DSF1365 | 套 | 5000
亲水涂层导引鞘 | DSF1565 | 套 | 5000
亲水涂层导引鞘 | DSF1665 | 套 | 5000
亲水涂层导引鞘 | DSF1465 | 套 | 5000
亲水涂层导引鞘 | DSF2645 | 套 | 4850
亲水涂层导引鞘 | DSF1165 | 套 | 5000
亲水涂层导引鞘 | DSF1265 | 套 | 5000
亲水涂层导引鞘 | DSF1545 | 套 | 4850
亲水涂层导引鞘 | DSF2533 | 套 | 4650
亲水涂层导引鞘 | DSF1745 | 套 | 4850
亲水涂层导引鞘 | DSF1845 | 套 | 4850
亲水涂层导引鞘 | DSF1945 | 套 | 4850
亲水涂层导引鞘 | DSF2045 | 套 | 4850
亲水涂层导引鞘 | DSF2145 | 套 | 4850
亲水涂层导引鞘 | DSF2133 | 套 | 4650
亲水涂层导引鞘 | DSF1933 | 套 | 4650
亲水涂层导引鞘 | DSF1733 | 套 | 4650
亲水涂层导引鞘 | DSF2333 | 套 | 4650
亲水涂层导引鞘 | DSF1445 | 套 | 4850
亲水涂层导引鞘 | DSF1345 | 套 | 4850
亲水涂层导引鞘 | DSF1245 | 套 | 4850
亲水涂层导引鞘 | DSF2633 | 套 | 4650
亲水涂层导引鞘 | DSF1645 | 套 | 4850
亲水性涂层导丝 | LWSTDA35150 | 根 | 230
亲水性纤维含银敷料 | 403708(10*10cm) | 片 | 260.3
亲水性纤维含银敷料 | 403740(4*20cm) | 片 | 181.2
亲水性纤维含银敷料 | 403706(5*5cm) | 片 | 65
氢氧化钙根管消毒材料 | 粉3g/液10ml | 盒 | 35.7
球囊导引导管 | 90495 | 条 | 12000
球囊导引导管 | 90485 | 条 | 12000
球囊扩张导管 | PTA5-35-135-4-8.0 | 根 | 2330
球囊扩张导管 | PTA5-35-135-5-10.0 | 根 | 2330
球囊扩张导管 | PTA5-35-135-5-12.0 | 根 | 2330
球囊扩张导管 | PTA5-35-135-5-14.0 | 根 | 2330
球囊扩张导管 | PTA5-35-135-5-4.0 | 根 | 2330
球囊扩张导管 | PTA5-35-135-5-6.0 | 根 | 2330
球囊扩张导管 | PTA5-35-135-5-8.0 | 根 | 2330
球囊扩张导管 | PTA5-35-135-6-10.0 | 根 | 2330
球囊扩张导管 | PTA5-35-135-6-12.0 | 根 | 2330
球囊扩张导管 | PTA5-35-135-6-14.0 | 根 | 2330
球囊扩张导管 | PTA5-35-135-6-4.0 | 根 | 2330
球囊扩张导管 | PTA5-35-135-7-10.0 | 根 | 2330
球囊扩张导管 | PTA5-35-135-7-12.0 | 根 | 2330
球囊扩张导管 | PTA5-35-135-7-4.0 | 根 | 2330
球囊扩张导管 | PTA5-35-135-7-6.0 | 根 | 2330
球囊扩张导管 | PTA5-35-135-10-10.0 | 根 | 2330
球囊扩张导管 | PTA5-35-135-10-12.0 | 根 | 2330
球囊扩张导管 | PTA5-35-135-10-4.0 | 根 | 2330
球囊扩张导管 | PTA5-35-135-10-6.0 | 根 | 2330
球囊扩张导管 | PTA5-35-135-10-8.0 | 根 | 2330
球囊扩张导管 | PTA5-35-135-12-10.0 | 根 | 2330
球囊扩张导管 | PTA5-35-135-12-12.0 | 根 | 2330
球囊扩张导管 | PTA5-35-135-12-4.0 | 根 | 2330
球囊扩张导管 | PTA5-35-135-3-10.0 | 根 | 2330
球囊扩张导管 | PTA5-35-135-3-12.0 | 根 | 2330
球囊扩张导管 | PTA5-35-135-3-14.0 | 根 | 2330
球囊扩张导管 | PTA5-35-135-3-8.0 | 根 | 2330
球囊扩张导管 | PTA5-35-135-4-10.0 | 根 | 2330
球囊扩张导管 | PTA5-35-135-4-14.0 | 根 | 2330
球囊扩张导管 | PTA5-35-135-4-4.0 | 根 | 2330
球囊扩张导管 | PTA4-18-135-3-10 | 根 | 2926
球囊扩张导管 | PTA4-18-135-3-8 | 根 | 2926
球囊扩张导管 | PTA4-18-135-4-10 | 根 | 2926
球囊扩张导管 | PTA4-18-135-4-6 | 根 | 2926
球囊扩张导管 | PTA4-18-135-5-10 | 根 | 2926
球囊扩张导管 | PTA4-18-135-6-10 | 根 | 2926
球囊扩张导管 | PTA4-18-135-6-6 | 根 | 2926
球囊扩张导管 | PTA4-18-135-6-8 | 根 | 2926
球囊扩张导管 | PTA5-35-135-8-10.0 | 根 | 2330
球囊扩张导管 | PTA5-35-135-8-12.0 | 根 | 2330
球囊扩张导管 | PTA5-35-135-8-14.0 | 根 | 2330
球囊扩张导管 | PTA5-35-135-8-4.0 | 根 | 2330
球囊扩张导管 | PTA5-35-135-8-6.0 | 根 | 2330
球囊扩张导管 | PTA5-35-135-8-8.0 | 根 | 2330
球囊扩张导管 | PTA5-35-135-9-10.0 | 根 | 2330
球囊扩张导管 | DC-RH2020EHW | 根 | 355
球囊扩张导管 | DC-RH2015EHW | 根 | 355
球囊扩张导管 | DC-RH2515EHW | 根 | 355
球囊扩张导管 | DC-RH1515EH | 根 | 355
球囊扩张导管 | FG13040009RX | 条 | 19500
球囊扩张导管 | FG13035020RX | 条 | 19500
球囊扩张导管 | FG13035025RX | 条 | 19500
球囊扩张导管 | FG13045015RX | 条 | 19500
球囊扩张导管 | FG13035015RX | 条 | 19500
球囊扩张导管 | PTA4-18-135-4-4 | 根 | 2926
球囊扩张导管 | 424-7020W | 根 | 3804.75
球囊扩张导管 | 424-7030W | 根 | 3804.75
球囊扩张导管 | 424-4040W | 根 | 3804.75
球囊扩张导管 | 424-4515W | 根 | 3804.75
球囊扩张导管 | 424-4530S | 根 | 3804.75
球囊扩张导管 | 424-4540W | 根 | 3804.75
球囊扩张导管 | 424-5015S | 根 | 3804.75
球囊扩张导管 | 424-5030S | 根 | 3804.75
球囊扩张导管 | 424-5030W | 根 | 3804.75
球囊扩张导管 | 424-5040S | 根 | 3804.75
球囊扩张导管 | PTA4-18-135-3-6 | 根 | 2926
球囊扩张导管 | 424-4030W | 根 | 3804.75
球囊扩张导管 | 424-5515S | 根 | 3804.75
球囊扩张导管 | 424-4040S | 根 | 3804.75
球囊扩张导管 | 424-5520W | 根 | 3804.75
球囊扩张导管 | 424-5530S | 根 | 3804.75
球囊扩张导管 | 424-5540W | 根 | 3804.75
球囊扩张导管 | 424-6015S | 根 | 3804.75
球囊扩张导管 | 424-6015W | 根 | 3804.75
球囊扩张导管 | 424-6020W | 根 | 3804.75
球囊扩张导管 | 424-6030S | 根 | 3804.75
球囊扩张导管 | 424-6030W | 根 | 3804.75
球囊扩张导管 | 424-6040S | 根 | 3804.75
球囊扩张导管 | PTA5-35-135-4-12.0 | 根 | 2330
球囊扩张导管 | PTA5-35-135-12-8.0 | 根 | 2330
球囊扩张导管 | PTA5-35-135-3-4.0 | 根 | 2330
球囊扩张导管 | 424-6040W | 根 | 3804.75
球囊扩张导管 | PTA5-35-135-6-6.0 | 根 | 2330
球囊扩张导管 | DC-RH1215EH | 根 | 355
球囊扩张导管 | PTA5-35-135-7-8.0 | 根 | 2330
球囊扩张导管 | FG13025012RX | 条 | 19500
球囊扩张导管 | FG13017512RX | 条 | 19500
球囊扩张导管 | FG13017515RX | 条 | 19500
球囊扩张导管 | 424-5520S | 条 | 3804.75
球囊扩张导管 | 424-4520S | 条 | 3804.75
球囊扩张导管 | 424-4520W | 条 | 3804.75
球囊扩张导管 | 424-7015S | 条 | 3804.75
球囊扩张导管 | PTA5-35-135-6-8.0 | 根 | 2330
球囊扩张导管 | 424-5015W | 条 | 3804.75
球囊扩张导管 | 424-4020W | 条 | 3804.75
球囊扩张导管 | 424-4015S | 条 | 3804.75
球囊扩张导管 | 424-5040W | 条 | 3804.75
球囊扩张导管 | 424-5515W | 条 | 3804.75
球囊扩张导管 | 424-4540S | 条 | 3804.75
球囊扩张导管 | 424-5540S | 条 | 3804.75
球囊扩张导管 | 424-5530W | 条 | 3804.75
球囊扩张导管 | 424-4030S | 条 | 3804.75
球囊扩张导管 | 424-4015W | 条 | 3804.75
球囊扩张导管 | 424-6020S | 条 | 3804.75
球囊扩张导管 | 424-7040S | 条 | 3804.75
球囊扩张导管 | 424-7020S | 条 | 3804.75
球囊扩张导管 | 424-4020S | 条 | 3804.75
球囊扩张导管 | 424-5020W | 条 | 3804.75
球囊扩张导管 | 424-4515S | 条 | 3804.75
球囊扩张导管 | 424-7030S | 条 | 3804.75
球囊扩张导管 | 424-4530W | 条 | 3804.75
球囊扩张导管 | 424-7040W | 条 | 3804.75
球囊扩张导管 | 424-7015W | 条 | 3804.75
球囊扩张导管 | 424-5020S | 条 | 3804.75
球囊扩张导管 | FG13032520RX | 条 | 19500
球囊扩张导管 | FG13030020RX | 条 | 19500
球囊扩张导管 | FG13032512RX | 条 | 19500
球囊扩张导管 | FG13032509RX | 条 | 19500
球囊扩张导管 | FG13032515RX | 条 | 19500
球囊扩张导管 | FG13030009RX | 条 | 19500
球囊扩张导管 | FG13030012RX | 条 | 19500
球囊扩张导管 | FG13040025RX | 条 | 19500
球囊扩张导管 | FG13040012RX | 条 | 19500
球囊扩张导管 | FG13045025RX | 条 | 19500
球囊扩张导管 | FG13045012RX | 条 | 19500
球囊扩张导管 | FG13035009RX | 条 | 19500
球囊扩张导管 | FG13045009RX | 条 | 19500
球囊扩张导管 | FG13025009RX | 条 | 19500
球囊扩张导管 | FG13030015RX | 条 | 19500
球囊扩张导管 | FG13017506RX | 条 | 19500
球囊扩张导管 | FG13022509RX | 条 | 19500
球囊扩张导管 | FG13015012RX | 条 | 19500
球囊扩张导管 | FG13015006RX | 条 | 19500
球囊扩张导管 | FG13015015RX | 条 | 19500
球囊扩张导管 | FG13020009RX | 条 | 19500
球囊扩张导管 | FG13015009RX | 条 | 19500
球囊扩张导管 | FG13020012RX | 条 | 19500
球囊扩张导管 | FG13022515RX | 条 | 19500
球囊扩张导管 | FG13017509RX | 条 | 19500
球囊扩张导管 | FG13022520RX | 条 | 19500
球囊扩张导管 | FG13020006RX | 条 | 19500
球囊扩张导管 | FG13020015RX | 条 | 19500
球囊扩张导管 | FG13040020RX | 条 | 19500
球囊扩张导管 | FG13040015RX | 条 | 19500
球囊扩张导管 | FG13027515RX | 条 | 19500
球囊扩张导管 | FG13027520RX | 条 | 19500
球囊扩张导管 | FG13027509RX | 条 | 19500
球囊扩张导管 | FG13025020RX | 条 | 19500
球囊扩张导管 | FG13027512RX | 条 | 19500
球囊扩张导管 | FG13035012RX | 条 | 19500
球囊扩张导管 | FG13022512RX | 条 | 19500
球囊扩张导管 | FG13032525RX | 条 | 19500
球囊扩张导管 | FG13045020RX | 条 | 19500
球囊扩张导管 | FG13025015RX | 条 | 19500
球囊扩张式血管覆膜支架 | LSM1350716 | 套 | 34900
球囊扩张式血管覆膜支架 | LSM1350726 | 套 | 34900
球囊扩张式血管覆膜支架 | LSM1350837 | 套 | 34900
球囊扩张式血管覆膜支架 | LSM1350858 | 套 | 34900
球囊扩张式血管覆膜支架 | LSM1350526 | 套 | 34900
球囊扩张式血管覆膜支架 | LSM1350537 | 套 | 34900
球囊扩张式血管覆膜支架 | LSM1350938 | 套 | 34900
球囊扩张式血管覆膜支架 | LSM1350816 | 套 | 34900
球囊扩张式血管覆膜支架 | LSM1350758 | 套 | 34900
球囊扩张式血管覆膜支架 | LSM1350737 | 套 | 34900
球囊扩张式血管覆膜支架 | LSM1350826 | 套 | 34900
球囊扩张式血管覆膜支架 | LSM1351238 | 套 | 34900
球囊扩张式血管覆膜支架 | LSM1350958 | 套 | 34900
球囊扩张式血管覆膜支架 | LSM1351038 | 套 | 34900
球囊扩张式血管覆膜支架 | LSM1350616 | 套 | 34900
球囊扩张式血管覆膜支架 | LSM1351058 | 套 | 34900
球囊扩张式血管覆膜支架 | LSM1350626 | 套 | 34900
球囊扩张式血管覆膜支架 | LSM1350637 | 套 | 34900
球囊扩张式血管覆膜支架 | LSM1350658 | 套 | 34900
球囊扩张式血管覆膜支架 | LSM1351258 | 套 | 34900
球囊扩张压力泵 | GBKY（球囊扩张压力泵）30atm/3MPa-20ml | 套 | 51
球囊扩张支架系统 | 1011499-12 | 盒 | 10000
球囊扩张支架系统 | 1011487-15 | 盒 | 10000
球囊扩张支架系统 | 1011487-18 | 盒 | 10000
球囊扩张支架系统 | 1011490-12 | 盒 | 10000
球囊扩张支架系统 | 1011493-15 | 盒 | 10000
球囊扩张支架系统 | 1011490-15 | 盒 | 10000
球囊扩张支架系统 | 1011487-12 | 盒 | 10000
球囊扩张支架系统 | 1011490-18 | 盒 | 10000
球囊扩张支架系统 | 1011493-12 | 盒 | 10000
球囊扩张支架系统 | 1011499-18 | 盒 | 10000
球囊扩张支架系统 | 1011499-15 | 盒 | 10000
球囊扩张支架系统 | 1011493-18 | 盒 | 10000
球囊型冷冻消融导管 | 2AF233 | 根 | 22630.94
球囊型冷冻消融导管 | 2AF283 | 根 | 22630.94
区域性Ⅱ型半月板缝合工具组合 | 8570 | 包 | 1938
区域性Ⅱ型半月板缝合工具组合 | 8535 | 包 | 1938
取模柱 | 36261 | 个 | 55
取模柱 | 36263 | 个 | 55
取模柱 | 36265 | 个 | 55
取模柱 | 36266 | 个 | 55
取模柱 | 36264 | 个 | 55
取模柱 | 36543 | 个 | 55
取模柱 | 36540 | 个 | 55
取模柱 | 36538 | 个 | 55
取模柱 | 36262 | 个 | 55
取模柱 | 36545 | 个 | 55
取模柱 | 36541 | 个 | 55
取模柱 | 36544 | 个 | 55
取模柱 | 36260 | 个 | 55
取模柱 | 36539 | 个 | 55
取模柱 | 36259 | 个 | 55
取模柱 | 36258 | 个 | 55
取模柱 | 36542 | 个 | 55
取模柱 | 36267 | 个 | 55
取石网篮 | NGE-017115 | 套 | 3485
取栓支架 | FG10300325 | 套 | 27500
取栓支架 | FG10300635 | 套 | 27500
取栓支架 | FG10300535 | 套 | 27500
取栓支架 | FG10300430 | 套 | 27500
全膝关节假体系统-胫骨衬垫 | 00-5962-022-10 | 个 | 528
全膝关节假体系统-胫骨衬垫 | 00-5962-022-12 | 个 | 528
全膝关节假体系统-胫骨衬垫 | 00-5962-022-14 | 个 | 528
全膝关节假体系统-胫骨衬垫 | 00-5962-030-10 | 个 | 528
全膝关节假体系统-胫骨衬垫 | 00-5962-030-12 | 个 | 528
全膝关节假体系统-胫骨衬垫 | 00-5962-030-14 | 个 | 528
全膝关节假体系统-胫骨衬垫 | 00-5962-032-10 | 个 | 528
全膝关节假体系统-胫骨衬垫 | 00-5962-032-12 | 个 | 528
全膝关节假体系统-胫骨衬垫 | 00-5962-032-14 | 个 | 528
全膝关节假体系统-胫骨衬垫 | 00-5962-040-10 | 个 | 528
全膝关节假体系统-胫骨衬垫 | 00-5962-040-12 | 个 | 528
全膝关节假体系统-胫骨衬垫 | 00-5962-040-14 | 个 | 528
全膝关节假体系统-胫骨衬垫 | 00-5962-051-10 | 个 | 528
全膝关节假体系统-胫骨衬垫 | 00-5962-051-12 | 个 | 528
全膝关节假体系统-胫骨衬垫 | 00-5962-051-14 | 个 | 528
全膝关节假体系统-胫骨衬垫 | 00-5962-042-10 | 个 | 528
全膝关节假体系统-胫骨衬垫 | 00-5962-042-12 | 个 | 528
全膝关节假体系统-胫骨衬垫 | 00-5962-042-14 | 个 | 528
全膝关节假体系统-胫骨衬垫 | 00-5962-050-10 | 个 | 528
全膝关节假体系统-胫骨衬垫 | 00-5962-050-12 | 个 | 528
全膝关节假体系统-胫骨衬垫 | 00-5962-050-14 | 个 | 528
全膝关节假体系统-胫骨衬垫 | 00-5962-022-17 | 个 | 528
全膝关节假体系统-胫骨衬垫 | 00-5962-030-17 | 个 | 528
全膝关节假体系统-胫骨衬垫 | 00-5962-041-17 | 个 | 528
全膝关节假体系统-胫骨衬垫 | 00-5962-032-17 | 个 | 528
全膝关节假体系统-胫骨衬垫 | 00-5962-040-17 | 个 | 528
全膝关节假体系统-胫骨衬垫 | 00-5962-042-17 | 个 | 528
全膝关节假体系统-胫骨衬垫 | 00-5964-032-10 | 个 | 528
全膝关节假体系统-胫骨衬垫 | 00-5964-032-12 | 个 | 528
全膝关节假体系统-胫骨衬垫 | 00-5964-032-14 | 个 | 528
全膝关节假体系统-胫骨衬垫 | 00-5964-032-17 | 个 | 528
全膝关节假体系统-胫骨衬垫 | 00-5964-040-10 | 个 | 528
全膝关节假体系统-胫骨衬垫 | 00-5964-040-12 | 个 | 528
全膝关节假体系统-胫骨衬垫 | 00-5964-040-14 | 个 | 528
全膝关节假体系统-胫骨衬垫 | 00-5964-040-17 | 个 | 528
全膝关节假体系统-胫骨衬垫 | 00-5964-051-10 | 个 | 528
全膝关节假体系统-胫骨衬垫 | 00-5964-051-12 | 个 | 528
全膝关节假体系统-胫骨衬垫 | 00-5964-051-14 | 个 | 528
全膝关节假体系统-胫骨衬垫 | 00-5964-051-17 | 个 | 528
全膝关节假体系统-胫骨衬垫 | 00-5964-042-10 | 个 | 528
全膝关节假体系统-胫骨衬垫 | 00-5964-042-12 | 个 | 528
全膝关节假体系统-胫骨衬垫 | 00-5964-042-14 | 个 | 528
全膝关节假体系统-胫骨衬垫 | 00-5964-042-17 | 个 | 528
全膝关节假体系统-胫骨衬垫 | 00-5964-022-10 | 个 | 528
全膝关节假体系统-胫骨衬垫 | 00-5964-022-12 | 个 | 528
全膝关节假体系统-胫骨衬垫 | 00-5964-022-14 | 个 | 528
全膝关节假体系统-胫骨衬垫 | 00-5964-022-17 | 个 | 528
全膝关节假体系统-胫骨衬垫 | 00-5964-030-10 | 个 | 528
全膝关节假体系统-胫骨衬垫 | 00-5964-030-12 | 个 | 528
全膝关节假体系统-胫骨衬垫 | 00-5964-030-14 | 个 | 528
全膝关节假体系统-胫骨衬垫 | 00-5964-030-17 | 个 | 528
全膝关节假体系统-胫骨衬垫 | 00-5964-050-10 | 个 | 528
全膝关节假体系统-胫骨衬垫 | 00-5964-050-12 | 个 | 528
全膝关节假体系统-胫骨衬垫 | 00-5964-050-14 | 个 | 528
全膝关节假体系统-胫骨衬垫 | 00-5964-050-17 | 个 | 528
全膝关节假体系统-胫骨衬垫 | 00-5962-020-10 | 个 | 528
全膝关节假体系统-胫骨衬垫 | 00-5962-020-12 | 个 | 528
全膝关节假体系统-胫骨衬垫 | 00-5962-020-14 | 个 | 528
全肘关节假体-尺骨干 | 32-8105-073-01 | 盒 | 10990
全肘关节假体-尺骨干 | 32-8105-093-02 | 盒 | 10990
全肘关节假体-尺骨干 | 32-8105-083-02 | 盒 | 10990
全肘关节假体-尺骨干 | 32-8105-073-02 | 盒 | 10990
全肘关节假体-尺骨干 | 32-8105-093-01 | 盒 | 10990
全肘关节假体-尺骨干 | 32-8105-083-01 | 盒 | 10990
全肘关节假体-尺骨干 | 32-8105-063-02 | 盒 | 10990
全肘关节假体-尺骨干 | 32-8105-043-02 | 盒 | 10990
全肘关节假体-尺骨干 | 32-8105-063-01 | 盒 | 10990
全肘关节假体-尺骨干 | 32-8105-053-01 | 盒 | 10990
全肘关节假体-尺骨干 | 32-8105-053-02 | 盒 | 10990
全肘关节假体-肱骨干 | 32-8105-026-06 | 盒 | 9510
全肘关节假体-肱骨干 | 32-8105-026-04 | 盒 | 9510
全肘关节假体-肱骨干 | 32-8105-025-08 | 盒 | 9510
全肘关节假体-肱骨干 | 32-8105-036-06 | 盒 | 9510
全肘关节假体-肱骨干 | 32-8105-026-08 | 盒 | 9510
全肘关节假体-肱骨干 | 32-8105-035-06 | 盒 | 9510
全肘关节假体-肱骨干 | 32-8105-036-08 | 盒 | 9510
全肘关节假体-肱骨干 | 32-8105-035-08 | 盒 | 9510
全肘关节假体-肱骨干 | 32-8105-027-06 | 盒 | 9510
全肘关节假体-肱骨干 | 32-8105-025-06 | 盒 | 9510
全肘关节假体-肱骨干 | 32-8105-025-04 | 盒 | 9510
全自动结肠水疗仪-一次性肠道水疗管 | SM-3000 | 支 | 38.8
热活检钳 | AMH-HF-A-2.4*2300 | 个 | 502
热活检钳 | AMH-HF-A-2.4*1800 | 个 | 502
热稀释导管包及压力监测套装-热稀释导管（picco导管）包 | PV2014L16-A | 套 | 2060
热稀释导管包及压力监测套装-压力监测套装 | PV8215 | 套 | 1000
人工晶状体 | RAY-61PL | 套 | 1700
人工晶状体 | RAY-61PL(20D) | 个 | 1700
人工晶状体 | RAY-61PL(13D) | 个 | 1700
人工晶状体 | RAY-61PL(22D) | 个 | 1700
人工晶状体 | RAY-61PL(11D) | 个 | 1700
人工晶状体 | RAY-61PL(30D) | 个 | 1700
人工晶状体 | RAY-61PL(18.5D) | 个 | 1700
人工晶状体 | RAY-61PL(18D) | 个 | 1700
人工晶状体 | RAY-61PL(17D) | 个 | 1700
人工晶状体 | RAY-61PL(16D) | 个 | 1700
人工晶状体 | RAY-61PL(21.5D) | 个 | 1700
人工晶状体 | RAY-61PL(14D) | 个 | 1700
人工晶状体 | RAY-61PL(12D) | 个 | 1700
人工晶状体 | RAY-61PL(8D) | 个 | 1700
人工晶状体 | RAY-61PL(9D) | 个 | 1700
人工晶状体 | RAY-61PL(21D) | 个 | 1700
人工晶状体 | RAY-61PL(20.5D) | 个 | 1700
人工晶状体 | RAY-61PL(19.5D) | 个 | 1700
人工晶状体 | RAY-61PL(19D) | 个 | 1700
人工晶状体 | RAY-61PL(17.5D) | 个 | 1700
人工晶状体 | RAY-61PL(16.5D) | 个 | 1700
人工晶状体 | RAY-61PL(15D) | 个 | 1700
人工晶状体 | RAY-61PL(27D) | 个 | 1700
人工晶状体 | RAY-61PL(10D) | 个 | 1700
人工晶状体 | RAY-61PL(29D) | 个 | 1700
人工晶状体 | RAY-61PL(26D) | 个 | 1700
人工晶状体 | RAY-61PL(24.5D) | 个 | 1700
人工晶状体 | RAY-61PL(22.5D) | 个 | 1700
人工晶状体 | RAY-61PL(15.5D) | 个 | 1700
人工晶状体 | RAY-61PL(28D) | 个 | 1700
人工晶状体 | RAY-61PL(25D) | 个 | 1700
人工晶状体 | RAY-61PL(24D) | 个 | 1700
人工晶状体 | RAY-61PL(23.5D) | 个 | 1700
人工晶状体 | RAY-61PL(23D) | 个 | 1700
人工晶状体 | SOFTEC HD19D | 枚 | 1179
人工晶状体 | SOFTEC HD22D | 枚 | 1179
人工晶状体 | SOFTEC HD16D | 枚 | 1179
人工晶状体 | SOFTEC HD18D | 枚 | 1179
人工晶状体 | SOFTEC HD20D | 枚 | 1179
人工晶状体 | SOFTEC HD23D | 枚 | 1179
人工晶状体 | SOFTEC HD22.5D | 枚 | 1179
人工晶状体 | SOFTEC HD23.5D | 枚 | 1179
人工晶状体 | SOFTEC HD18.5D | 枚 | 1179
人工晶状体 | SOFTEC HD21.5D | 枚 | 1179
人工晶状体 | SOFTEC HD20.5D | 枚 | 1179
人工晶状体 | SOFTEC HD17D | 枚 | 1179
人工晶状体 | SOFTEC HD16.5D | 枚 | 1179
人工晶状体 | SOFTEC HD19.5D | 枚 | 1179
人工晶状体 | SOFTEC HD15.5D | 枚 | 1179
人工晶状体 | SOFTEC HD24D | 枚 | 1179
人工晶状体 | SOFTEC HD15D | 枚 | 1179
人工晶状体 | SOFTEC HD21D | 枚 | 1179
人工晶状体 | SOFTEC HD17.5D | 枚 | 1179
人工晶状体 | SOFTEC HD5.0D | 枚 | 1179
人工髋关节 | 10000658 | 套 | 1067
人工髋关节 | 10000663 | 套 | 1067
人工髋关节 | 10000664 | 套 | 1067
人工髋关节 | 10000665 | 套 | 1067
人工髋关节 | 10000667 | 套 | 1067
人工髋关节 | 10000669 | 套 | 1067
人工髋关节 | 10000670 | 套 | 1067
人工髋关节 | 10000671 | 套 | 1067
人工髋关节 | 10000660 | 套 | 1067
人工髋关节 | 10000661 | 套 | 1067
人工髋关节 | 10000662 | 套 | 1067
人工髋关节 | 10000659 | 套 | 1067
人工髋关节 | 10000668 | 套 | 1067
人工髋关节 | 10000666 | 套 | 1067
人工髋关节假体 股骨柄 | 13B# | 个 | 3080
人工髋关节假体 股骨柄 | 2E#,130mm(φ20) | 个 | 2600
人工髋关节假体 股骨柄 | 2E#,130mm(φ16) | 个 | 2600
人工髋关节假体 股骨柄 | 2E#,130mm(φ15) | 个 | 2600
人工髋关节假体 股骨柄 | 2E#,130mm(φ17) | 个 | 2600
人工髋关节假体 股骨柄 | 2E#,130mm(φ18) | 个 | 2600
人工髋关节假体 股骨柄 | 2E#,130mm(φ14) | 个 | 2600
人工髋关节假体 股骨柄 | 2E#,130mm(φ19) | 个 | 2600
人工髋关节假体 股骨柄 | 1B# | 个 | 3080
人工髋关节假体 股骨柄 | 16B# | 个 | 3080
人工髋关节假体 股骨柄 | 3B# | 个 | 3080
人工髋关节假体 股骨柄 | 4B# | 个 | 3080
人工髋关节假体 股骨柄 | 5B# | 个 | 3080
人工髋关节假体 股骨柄 | 6B# | 个 | 3080
人工髋关节假体 股骨柄 | 7B# | 个 | 3080
人工髋关节假体 股骨柄 | 8B# | 个 | 3080
人工髋关节假体 股骨柄 | 9B# | 个 | 3080
人工髋关节假体 股骨柄 | 10B# | 个 | 3080
人工髋关节假体 股骨柄 | 11B# | 个 | 3080
人工髋关节假体 股骨柄 | 12B# | 个 | 3080
人工髋关节假体 股骨柄 | 14B# | 个 | 3080
人工髋关节假体 股骨柄 | 15B# | 个 | 3080
人工髋关节假体 股骨柄 | 2B# | 个 | 3080
人工髋关节假体 股骨柄 | 3D# | 个 | 2600
人工髋关节假体 股骨柄 | 1D# | 个 | 2600
人工髋关节假体 股骨柄 | 7D# | 个 | 2600
人工髋关节假体 股骨柄 | 9D# | 个 | 2600
人工髋关节假体 股骨柄 | 6D# | 个 | 2600
人工髋关节假体 股骨柄 | 10D# | 个 | 2600
人工髋关节假体 股骨柄 | 8D# | 个 | 2600
人工髋关节假体 股骨柄 | 5D# | 个 | 2600
人工髋关节假体 股骨柄 | 2D# | 个 | 2600
人工髋关节假体 股骨柄 | 4D# | 个 | 2600
人工髋关节假体 股骨柄 | 15E# | 个 | 2600
人工髋关节假体 股骨柄 | 9E# | 个 | 2600
人工髋关节假体 股骨柄 | 10E# | 个 | 2600
人工髋关节假体 股骨柄 | 16E# | 个 | 2600
人工髋关节假体 股骨柄 | 8E# | 个 | 2600
人工髋关节假体 股骨柄 | 11E# | 个 | 2600
人工髋关节假体 股骨柄 | 12E# | 个 | 2600
人工髋关节假体 股骨柄 | 13E# | 个 | 2600
人工髋关节假体 股骨柄 | 14E# | 个 | 2600
人工髋关节假体 髋臼螺钉 | φ6.5*25 | 个 | 450
人工髋关节假体 髋臼螺钉 | φ6.5*15 | 个 | 450
人工髋关节假体 髋臼螺钉 | φ6.5*30 | 个 | 450
人工髋关节假体 髋臼螺钉 | φ6.5*40 | 个 | 450
人工髋关节假体 髋臼螺钉 | φ6.5*20 | 个 | 450
人工髋关节假体 髋臼螺钉 | φ6.5*35 | 个 | 450
人工髋关节假体 髋臼外杯 | 46/36 | 个 | 1900
人工髋关节假体 髋臼外杯 | 64/52 | 个 | 1900
人工髋关节假体 髋臼外杯 | 68/58 | 个 | 1900
人工髋关节假体 髋臼外杯 | 52/44 | 个 | 1900
人工髋关节假体 髋臼外杯 | 58/48 | 个 | 1900
人工髋关节假体 髋臼外杯 | 62/52 | 个 | 1900
人工髋关节假体 髋臼外杯 | 56/48 | 个 | 1900
人工髋关节假体 髋臼外杯 | 50/40 | 个 | 1900
人工髋关节假体 髋臼外杯 | 44/36 | 个 | 1900
人工髋关节假体 髋臼外杯 | 48/40 | 个 | 1900
人工髋关节假体 髋臼外杯 | 60/52 | 个 | 1900
人工髋关节假体 髋臼外杯 | 54/44 | 个 | 1900
人工髋关节假体 髋臼外杯 | 66/58 | 个 | 1900
人工髋关节假体 髋臼外杯-多孔 | 52/44 | 个 | 1900
人工髋关节假体 髋臼外杯-多孔 | 66/58 | 个 | 1900
人工髋关节假体 髋臼外杯-多孔 | 54/44 | 个 | 1900
人工髋关节假体 髋臼外杯-多孔 | 68/58 | 个 | 1900
人工髋关节假体 髋臼外杯-多孔 | 64/52 | 个 | 1900
人工髋关节假体 髋臼外杯-多孔 | 48/40 | 个 | 1900
人工髋关节假体 髋臼外杯-多孔 | 62/52 | 个 | 1900
人工髋关节假体 髋臼外杯-多孔 | 50/40 | 个 | 1900
人工髋关节假体 髋臼外杯-多孔 | 58/48 | 个 | 1900
人工髋关节假体 髋臼外杯-多孔 | 60/52 | 个 | 1900
人工髋关节假体 髋臼外杯-多孔 | 56/48 | 个 | 1900
人工髋关节假体 球头 | φ28+0 | 个 | 1806
人工髋关节假体 球头 | φ28+3.5 | 个 | 1806
人工髋关节假体 球头 | φ28+7 | 个 | 1806
人工髋关节假体 球头 | φ32+3.5 | 个 | 1806
人工髋关节假体 球头 | φ32+10.5 | 个 | 1806
人工髋关节假体 球头 | φ28+10.5 | 个 | 1806
人工髋关节假体 球头 | φ24+3.5 | 个 | 1806
人工髋关节假体 球头 | φ32-3.0 | 个 | 1806
人工髋关节假体 球头 | φ32+0 | 个 | 1806
人工髋关节假体 球头 | φ28-3.0 | 个 | 1806
人工髋关节假体 球头 | φ24+0 | 个 | 1806
人工髋关节假体 球头 | φ32+7.0 | 个 | 1806
人工髋关节假体_股骨柄 | SQKA-II 9E# | 套 | 262
人工髋关节假体_股骨柄 | SQKA-II 10E# | 套 | 262
人工髋关节假体_股骨柄 | SQKA-II 11E# | 套 | 262
人工髋关节假体_股骨柄 | SQKA-II 12E# | 套 | 262
人工髋关节假体_股骨柄 | SQKA-II 14E# | 套 | 262
人工髋关节假体_股骨柄 | SQKA-II 15E# | 套 | 262
人工髋关节假体_股骨柄 | SQKA-II 16E# | 套 | 262
人工髋关节假体_股骨柄 | SQKA-II 8E# | 套 | 262
人工髋关节假体_股骨柄 | SQKA-II 13E# | 套 | 262
人工髋关节假体_髋臼杯 | SQKA-II 46/36 | 套 | 180
人工髋关节假体_髋臼杯 | SQKA-II 48/40 | 套 | 180
人工髋关节假体_髋臼杯 | SQKA-II 50/40 | 套 | 180
人工髋关节假体_髋臼杯 | SQKA-II 52/44 | 套 | 180
人工髋关节假体_髋臼杯 | SQKA-II 54/44 | 套 | 180
人工髋关节假体_髋臼杯 | SQKA-II 56/48 | 套 | 180
人工髋关节假体_髋臼杯 | SQKA-II 58/48 | 套 | 180
人工髋关节假体_髋臼杯 | SQKA-II 60/52 | 套 | 180
人工髋关节假体_髋臼杯 | SQKA-II 62/52 | 套 | 180
人工髋关节假体_髋臼杯 | SQKA-II 64/52 | 套 | 180
人工髋关节假体_髋臼杯 | SQKA-II 66/52 | 套 | 180
人工髋关节假体_髋臼杯 | SQKA-II 44/36 | 套 | 180
人工韧带及附件 | L040805 | 枚 | 26435
人工韧带及附件 | L041005 | 枚 | 26435
人工韧带及附件 | L130605 | 枚 | 26435
人工韧带及附件 | L130605B | 枚 | 26435
人工韧带及附件 | F110625 | 枚 | 2380
人工韧带及附件 | F110630 | 枚 | 2380
人工韧带及附件 | F110725 | 枚 | 2380
人工韧带及附件 | F110730 | 枚 | 2380
人工韧带及附件 | F110825 | 枚 | 2380
人工韧带及附件 | L130605C | 枚 | 26435
人工韧带及附件 | L400205 | 枚 | 26435
人工韧带及附件 | L400305 | 枚 | 26435
人工韧带及附件 | L410305 | 枚 | 26435
人工韧带及附件 | L030406 | 枚 | 26435
人工韧带及附件 | F110830 | 枚 | 2380
人工韧带及附件 | F110925 | 枚 | 2380
人工韧带及附件 | F110930 | 枚 | 2380
人工韧带及附件 | F111030 | 枚 | 2380
人工韧带及附件 | F314715 | 枚 | 2380
人工韧带及附件 | F315215 | 枚 | 2380
人工韧带及附件 | F315220 | 枚 | 2380
人工韧带及附件 | L010605 | 枚 | 26435
人工韧带及附件 | L021002 | 枚 | 26435
人工韧带及附件 | L021201 | 枚 | 26435
人工韧带及附件 | L021202 | 枚 | 26435
人工韧带及附件 | L300605 | 枚 | 26435
人工韧带及附件 | L010805 | 枚 | 26435
人工韧带及附件 | L021001 | 枚 | 26435
人工韧带及附件 | G200820 | 枚 | 2380
人工韧带及附件 | L200405 | 枚 | 26435
人工乳房植入体 | 354-2501 | 个 | 13500
人工乳房植入体 | 354-2251 | 个 | 13500
人工腕关节假体-尺桡骨部件 | QW型 8.5mm×28mm | 个 | 28800
人工腕关节假体-尺桡骨部件 | QW型 8.5mm×24mm | 个 | 28800
人工腕关节假体-尺桡骨部件 | QW型 7.5mm×27mm | 个 | 28800
人工腕关节假体-尺桡骨部件 | QW型 7.5mm×25mm | 个 | 28800
人工腕关节假体-尺桡骨部件 | QW型 9.5×29mm | 个 | 28800
人工腕关节假体-尺桡骨部件 | QW型 6.5mm×24mm | 个 | 28800
人工腕关节假体-尺桡骨部件 | QW型 6.5mm×22mm | 个 | 28800
人工腕关节假体-尺桡骨部件 | QW型 7.5mm×23mm | 个 | 28800
人工腕关节假体-尺桡骨部件 | QW型 5.5mm×21mm | 个 | 28800
人工腕关节假体-尺桡骨部件 | QW型 5mm×24mm | 个 | 28800
人工腕关节假体-尺桡骨部件 | QW型 5mm×22mm | 个 | 28800
人工腕关节假体-尺桡骨部件 | QW型 5mm×20mm | 个 | 28800
人工腕关节假体-尺桡骨部件 | QW型 5.5mm×25mm | 个 | 28800
人工腕关节假体-尺桡骨部件 | QW型 5.5mm×23mm | 个 | 28800
人工腕关节假体-尺桡骨部件 | QW型 28mm×15mm | 个 | 28800
人工腕关节假体-尺桡骨部件 | QW型 28mm×13mm | 个 | 28800
人工腕关节假体-尺桡骨部件 | QW型 28mm×11mm | 个 | 28800
人工腕关节假体-尺桡骨部件 | QW型 20mm x 9mm | 个 | 28800
人工腕关节假体-尺桡骨部件 | QW型 20mmx 11mm | 个 | 28800
人工腕关节假体-尺桡骨部件 | QW型 22mm x 11.5mm | 个 | 28800
人工腕关节假体-尺桡骨部件 | QW型 26mm×12.5mm | 个 | 28800
人工腕关节假体-尺桡骨部件 | QW型 26mm×10.5mm | 个 | 28800
人工腕关节假体-尺桡骨部件 | QW型 24mm x 14mm | 个 | 28800
人工腕关节假体-尺桡骨部件 | QW型 24mm x 10mm | 个 | 28800
人工腕关节假体-尺桡骨部件 | QW型 24mm x 12mm | 个 | 28800
人工腕关节假体-尺桡骨部件 | QW型 18mm x 12.5mm | 个 | 28800
人工腕关节假体-尺桡骨部件 | QW型 18mm x 8.5mm | 个 | 28800
人工腕关节假体-尺桡骨部件 | QW型 20mm x 13mm | 个 | 28800
人工腕关节假体-尺桡骨部件 | QW型 18mm x 10.5mm | 个 | 28800
人工腕关节假体-尺桡骨部件 | QW型 8.5mm×26mm | 个 | 28800
人工腕关节假体-尺桡骨部件 | QW型 26mm×14.5mm | 个 | 28800
人工腕关节假体-尺桡骨部件 | QW型 9.5mm×25mm | 个 | 28800
人工腕关节假体-尺桡骨部件 | QW型 9.5mm×27mm | 个 | 28800
人工腕关节假体-尺桡骨部件 | QW型 22mmx 13.5mm | 个 | 28800
人工腕关节假体-尺桡骨部件 | QW型 6.5mm×26mm | 个 | 28800
人同种异体骨-髌腱-骨植入物 | 1YKBPTB髌腱长度4cm | 包 | 15665
人同种异体骨-髌腱-骨植入物 | 1YKBPTB髌腱长度5.5cm | 包 | 15665
人同种异体骨-髌腱-骨植入物 | 1YKBPTB髌腱长度5cm | 包 | 15665
人同种异体骨-髌腱-骨植入物 | 1YKBPTB髌腱长度6.5cm | 包 | 15665
人同种异体骨-髌腱-骨植入物 | 1YKBPTB髌腱长度3.5cm | 包 | 15665
人同种异体骨-髌腱-骨植入物 | 1YKBPTB髌腱长度3cm | 包 | 15665
人同种异体骨-髌腱-骨植入物 | 1YKBPTB髌腱长度4.5cm | 包 | 15665
人同种异体骨-髌腱-骨植入物 | 1YKBPTB髌腱长度7.5cm | 包 | 15665
人同种异体骨-髌腱-骨植入物 | 1YKBPTB髌腱长度7cm | 包 | 15665
人同种异体骨-髌腱-骨植入物 | YKBPTB,髌腱长度4.3cm | 包 | 16325
人同种异体骨-髌腱-骨植入物 | YKBPTB,髌腱长度4.4cm | 包 | 16325
人同种异体骨-髌腱-骨植入物 | YKBPTB髌腱长度3.5cm | 包 | 14750
人同种异体骨-髌腱-骨植入物 | YKBPTB髌腱长度3.6cm | 包 | 14750
人同种异体骨-髌腱-骨植入物 | YKBPTB,髌腱长度4.5cm | 包 | 16325
人同种异体骨-髌腱-骨植入物 | 1YKBPTB髌腱长度6cm | 包 | 15665
融合器 | （透光型颈椎前路融合器(楔形)）12.5×15；5.5mmJ605型 | 个 | 100
融合器 | （透光型颈椎前路融合器(楔形)）12.5×15；6.5mmJ605型 | 个 | 100
融合器 | （透光型经椎间孔入路融合器）10×33；11mmJ602型 | 个 | 100
融合器 | （透光型颈椎前路融合器(楔形)）12.5×15；9.5mmJ605型 | 个 | 100
融合器 | （透光型经椎间孔入路融合器）12×30；15mmJ602型 | 个 | 100
融合器 | （透光型腰椎后路融合器）10×22；15mmJ612型 | 个 | 3380
融合器 | （透光型腰椎后路融合器）10×22；7mmJ612型 | 个 | 3380
融合器 | （透光型腰椎后路融合器）10×36；13mmJ612型 | 个 | 3380
融合器 | （透光型经椎间孔入路融合器）10×33；7mmJ602型 | 个 | 100
融合器 | （透光型腰椎后路融合器）10×36；7mmJ612型 | 个 | 3380
融合器 | （透光型颈椎前路融合器(楔形)）12.5×15；6mmJ605型 | 个 | 100
融合器 | （透光型经椎间孔入路融合器）12×33；7mmJ602型 | 个 | 100
融合器 | （透光型颈椎前路融合器(楔形)）12.5×15；9mmJ605型 | 个 | 100
融合器 | （透光型经椎间孔入路融合器）12×33；17mmJ602型 | 个 | 100
融合器 | （透光型腰椎后路融合器）8×22；13mmJ612型 | 个 | 3380
融合器 | （透光型腰椎后路融合器）8×32；15mmJ612型 | 个 | 3380
融合器 | （透光型腰椎后路融合器）4°12×22 13mmJ601型 | 个 | 100
融合器 | （透光型腰椎后路融合器）4°10×24 11mmJ601型 | 个 | 100
融合器 | （透光型腰椎后路融合器）4°10×22 17mmJ601型 | 个 | 100
融合器 | （透光型经椎间孔入路融合器）12×30；7mmJ602型 | 个 | 100
融合器 | （透光型腰椎后路融合器）4°10×22 11mmJ601型 | 个 | 100
融合器 | （透光型腰椎后路融合器）4°8×22 7mmJ601型 | 个 | 100
融合器 | （透光型腰椎后路融合器）4°10×24 15mmJ601型 | 个 | 100
融合器 | （透光型腰椎后路融合器）4°10×24 17mmJ601型 | 个 | 100
融合器 | （透光型腰椎后路融合器）4°8×22 13mmJ601型 | 个 | 100
融合器 | （透光型腰椎后路融合器）4°12×22 7mmJ601型 | 个 | 100
融合器 | （透光型腰椎后路融合器）4°12×24 13mmJ601型 | 个 | 100
融合器 | （透光型经椎间孔入路融合器）12×30；13mmJ602型 | 个 | 100
融合器 | （透光型颈椎前路融合器(楔形)）12.5×15；8.5mmJ605型 | 个 | 100
融合器 | （透光型经椎间孔入路融合器）12×27；7mmJ602型 | 个 | 100
融合器 | （透光型腰椎后路融合器）4°8×22 17mmJ601型 | 个 | 100
融合器 | （透光型经椎间孔入路融合器）10×27；11mmJ602型 | 个 | 100
融合器 | （透光型腰椎后路融合器）8×32；11mmJ612型 | 个 | 3380
融合器 | （透光型腰椎后路融合器）8×26；9mmJ612型 | 个 | 3380
融合器 | （透光型腰椎后路融合器）8×22；7mmJ612型 | 个 | 3380
融合器 | （透光型腰椎后路融合器）4°10×22 13mmJ601型 | 个 | 100
融合器 | （透光型腰椎后路融合器）4°8×24 9mmJ601型 | 个 | 100
融合器 | （透光型腰椎后路融合器）4°8×22 15mmJ601型 | 个 | 100
融合器 | （透光型腰椎后路融合器）4°8×24 15mmJ601型 | 个 | 100
融合器 | （透光型腰椎后路融合器）4°12×22 11mmJ601型 | 个 | 100
融合器 | （透光型经椎间孔入路融合器）10×33；15mmJ602型 | 个 | 100
融合器 | （透光型颈椎前路融合器(楔形)）12.5×15；10mmJ605型 | 个 | 100
融合器 | （透光型经椎间孔入路融合器）12×27；9mmJ602型 | 个 | 100
融合器 | （透光型经椎间孔入路融合器）10×33；9mmJ602型 | 个 | 100
融合器 | （透光型腰椎后路融合器）10×22；11mmJ612型 | 个 | 3380
融合器 | （透光型腰椎后路融合器）10×36；9mmJ612型 | 个 | 3380
融合器 | （透光型经椎间孔入路融合器）12×30；17mmJ602型 | 个 | 100
融合器 | （透光型颈椎前路融合器(楔形)）12.5×15；7.5mmJ605型 | 个 | 100
融合器 | （透光型经椎间孔入路融合器）10×27；13mmJ602型 | 个 | 100
融合器 | （透光型经椎间孔入路融合器）12×27；11mmJ602型 | 个 | 100
融合器 | （透光型腰椎后路融合器）10×36；15mmJ612型 | 个 | 3380
融合器 | （透光型腰椎后路融合器）10×26；9mmJ612型 | 个 | 3380
融合器 | （透光型经椎间孔入路融合器）12×33；9mmJ602型 | 个 | 100
融合器 | （透光型经椎间孔入路融合器）10×27；15mmJ602型 | 个 | 100
融合器 | （透光型腰椎后路融合器）8×32；13mmJ612型 | 个 | 3380
融合器 | （透光型经椎间孔入路融合器）12×33；13mmJ602型 | 个 | 100
融合器 | （透光型腰椎后路融合器）4°10×24 9mmJ601型 | 个 | 100
融合器 | （透光型经椎间孔入路融合器）12×33；11mmJ602型 | 个 | 100
融合器 | （透光型经椎间孔入路融合器）10×30；7mmJ602型 | 个 | 100
融合器 | （透光型腰椎后路融合器）4°12×24 15mmJ601型 | 个 | 100
融合器 | （透光型腰椎后路融合器）4°12×24 7mmJ601型 | 个 | 100
融合器 | （透光型腰椎后路融合器）4°8×22 9mmJ601型 | 个 | 100
融合器 | （透光型经椎间孔入路融合器）12×27；17mmJ602型 | 个 | 100
融合器 | （透光型经椎间孔入路融合器）10×30；17mmJ602型 | 个 | 100
融合器 | （透光型腰椎后路融合器）4°10×22 15mmJ601型 | 个 | 100
融合器 | （透光型腰椎后路融合器）10×26；13mmJ612型 | 个 | 3380
融合器 | （透光型腰椎后路融合器）10×32；11mmJ612型 | 个 | 3380
融合器 | （透光型腰椎后路融合器）10×22；9mmJ612型 | 个 | 3380
融合器 | （透光型颈椎前路融合器(楔形)）12.5×15；7mmJ605型 | 个 | 100
融合器 | （透光型经椎间孔入路融合器）12×27；13mmJ602型 | 个 | 100
融合器 | （透光型腰椎后路融合器）4°12×24 11mmJ601型 | 个 | 100
融合器 | （透光型颈椎前路融合器(楔形)）12.5×15；5mmJ605型 | 个 | 100
融合器 | （透光型腰椎后路融合器）10×26；15mmJ612型 | 个 | 3380
融合器 | （透光型经椎间孔入路融合器）10×33；17mmJ602型 | 个 | 100
融合器 | （透光型经椎间孔入路融合器）10×30；11mmJ602型 | 个 | 100
融合器 | （透光型经椎间孔入路融合器）10×33；13mmJ602型 | 个 | 100
融合器 | （透光型腰椎后路融合器）4°10×22 7mmJ601型 | 个 | 100
融合器 | （透光型经椎间孔入路融合器）12×27；15mmJ602型 | 个 | 100
融合器 | （透光型腰椎后路融合器）4°12×24 9mmJ601型 | 个 | 100
融合器 | （透光型经椎间孔入路融合器）12×33；15mmJ602型 | 个 | 100
融合器 | （透光型腰椎后路融合器）8×22；15mmJ612型 | 个 | 3380
融合器 | （透光型腰椎后路融合器）4°8×24 13mmJ601型 | 个 | 100
融合器 | （透光型腰椎后路融合器）10×32；13mmJ612型 | 个 | 3380
融合器 | （透光型腰椎后路融合器）10×32；7mmJ612型 | 个 | 3380
融合器 | （透光型腰椎后路融合器）8×32；9mmJ612型 | 个 | 3380
融合器 | （透光型腰椎后路融合器）8×22；9mmJ612型 | 个 | 3380
融合器 | （透光型经椎间孔入路融合器）10×27；17mmJ602型 | 个 | 100
融合器 | （透光型经椎间孔入路融合器）12×30；9mmJ602型 | 个 | 100
融合器 | （透光型经椎间孔入路融合器）10×27；9mmJ602型 | 个 | 100
融合器 | （透光型经椎间孔入路融合器）12×30；11mmJ602型 | 个 | 100
融合器 | （透光型经椎间孔入路融合器）10×30；15mmJ602型 | 个 | 100
融合器 | （透光型腰椎后路融合器）8×26；13mmJ612型 | 个 | 3380
融合器 | （透光型腰椎后路融合器）8×22；11mmJ612型 | 个 | 3380
融合器 | （透光型腰椎后路融合器）4°8×24 11mmJ601型 | 个 | 100
融合器 | （透光型腰椎后路融合器）8×26；7mmJ612型 | 个 | 3380
融合器 | （透光型腰椎后路融合器）4°12×22 15mmJ601型 | 个 | 100
融合器 | （透光型腰椎后路融合器）8×32；7mmJ612型 | 个 | 3380
融合器 | （透光型腰椎后路融合器）8×26；11mmJ612型 | 个 | 3380
融合器 | （透光型腰椎后路融合器）4°12×22 17mmJ601型 | 个 | 100
融合器 | （透光型腰椎后路融合器）4°8×24 7mmJ601型 | 个 | 100
融合器 | （透光型腰椎后路融合器）10×26；7mmJ612型 | 个 | 3380
融合器 | （透光型腰椎后路融合器）10×32；15mmJ612型 | 个 | 3380
融合器 | （透光型腰椎后路融合器）10×36；11mmJ612型 | 个 | 3380
融合器 | （透光型腰椎后路融合器）4°12×22 8mmJ601型 | 个 | 100
融合器 | （透光型腰椎后路融合器）4°12×24 8mmJ601型 | 个 | 100
融合器 | （透光型腰椎后路融合器）4°8×24 16mmJ601型 | 个 | 100
融合器 | （透光型经椎间孔入路融合器）10×30；9mmJ602型 | 个 | 100
融合器 | （透光型经椎间孔入路融合器）10×30；11mmJ602型 | 个 | 100
融合器 | （透光型腰椎后路融合器）8×32；10mmJ612型 | 个 | 3380
融合器 | （透光型腰椎后路融合器）8×32；14mmJ612型 | 个 | 3380
融合器 | （透光型腰椎后路融合器）10×26；12mmJ612型 | 个 | 3380
融合器 | （透光型腰椎后路融合器）4°12×24 14mmJ601型 | 个 | 100
融合器 | （透光型经椎间孔入路融合器）10×33；13mmJ602型 | 个 | 100
融合器 | （透光型腰椎后路融合器）4°8×24 14mmJ601型 | 个 | 100
融合器 | （透光型腰椎后路融合器）4°10×22 16mmJ601型 | 个 | 100
融合器 | （透光型腰椎后路融合器）4°10×22 10mmJ601型 | 个 | 100
融合器 | （透光型腰椎后路融合器）4°10×24 16mmJ601型 | 个 | 100
融合器 | （透光型腰椎后路融合器）4°10×24 8mmJ601型 | 个 | 100
融合器 | （透光型腰椎后路融合器）4°10×22 8mmJ601型 | 个 | 100
融合器 | （透光型腰椎后路融合器）4°8×22 8mmJ601型 | 个 | 100
融合器 | （透光型腰椎后路融合器）4°8×22 12mmJ601型 | 个 | 100
融合器 | （透光型腰椎后路融合器）4°8×24 8mmJ601型 | 个 | 100
融合器 | （透光型腰椎后路融合器）4°8×24 10mmJ601型 | 个 | 100
融合器 | （透光型腰椎后路融合器）4°12×24 12mmJ601型 | 个 | 100
融合器 | （透光型腰椎后路融合器）4°8×22 16mmJ601型 | 个 | 100
融合器 | （透光型腰椎后路融合器）4°12×22 16mmJ601型 | 个 | 100
融合器 | （透光型腰椎后路融合器）4°12×24 16mmJ601型 | 个 | 100
融合器 | （透光型腰椎后路融合器）4°10×22 14mmJ601型 | 个 | 100
融合器 | （透光型腰椎后路融合器）4°10×24 12mmJ601型 | 个 | 100
融合器 | （透光型经椎间孔入路融合器）10×30；17mmJ602型 | 个 | 100
融合器 | （透光型经椎间孔入路融合器）12×30；13mmJ602型 | 个 | 100
融合器 | （透光型经椎间孔入路融合器）10×30；13mmJ602型 | 个 | 100
融合器 | （透光型腰椎后路融合器）4°12×24 10mmJ601型 | 个 | 100
融合器 | （透光型腰椎后路融合器）4°10×24 10mmJ601型 | 个 | 100
融合器 | （透光型腰椎后路融合器）4°8×22 10mmJ601型 | 个 | 100
融合器 | （透光型腰椎后路融合器）4°10×24 14mmJ601型 | 个 | 100
融合器 | （透光型腰椎后路融合器）4°12×22 12mmJ601型 | 个 | 100
融合器 | （透光型经椎间孔入路融合器）12×30；9mmJ602型 | 个 | 100
融合器 | （透光型经椎间孔入路融合器）10×30；7mmJ602型 | 个 | 100
融合器 | （透光型经椎间孔入路融合器）12×33；13mmJ602型 | 个 | 100
融合器 | （透光型经椎间孔入路融合器）10×27；9mmJ602型 | 个 | 100
融合器 | （透光型经椎间孔入路融合器）12×30；11mmJ602型 | 个 | 100
融合器 | （透光型经椎间孔入路融合器）10×33；15mmJ602型 | 个 | 100
融合器 | （透光型经椎间孔入路融合器）12×30；7mmJ602型 | 个 | 100
融合器 | （透光型经椎间孔入路融合器）12×33；11mmJ602型 | 个 | 100
融合器 | （透光型经椎间孔入路融合器）12×27；15mmJ602型 | 个 | 100
融合器 | （透光型经椎间孔入路融合器）12×27；13mmJ602型 | 个 | 100
融合器 | （透光型经椎间孔入路融合器）10×33；17mmJ602型 | 个 | 100
融合器 | （透光型经椎间孔入路融合器）10×27；11mmJ602型 | 个 | 100
融合器 | （透光型经椎间孔入路融合器）12×33；15mmJ602型 | 个 | 100
融合器 | （透光型经椎间孔入路融合器）10×27；13mmJ602型 | 个 | 100
融合器 | （透光型经椎间孔入路融合器）12×27；11mmJ602型 | 个 | 100
融合器 | （透光型经椎间孔入路融合器）10×27；17mmJ602型 | 个 | 100
融合器 | （透光型经椎间孔入路融合器）12×27；7mmJ602型 | 个 | 100
融合器 | （透光型经椎间孔入路融合器）12×30；17mmJ602型 | 个 | 100
融合器 | （透光型经椎间孔入路融合器）10×33；9mmJ602型 | 个 | 100
融合器 | （透光型经椎间孔入路融合器）10×27；7mmJ602型 | 个 | 100
融合器 | （透光型经椎间孔入路融合器）10×33；7mmJ602型 | 个 | 100
融合器 | （透光型经椎间孔入路融合器）10×33；11mmJ602型 | 个 | 100
融合器 | （透光型经椎间孔入路融合器）12×33；7mmJ602型 | 个 | 100
融合器 | （透光型经椎间孔入路融合器）12×27；9mmJ602型 | 个 | 100
融合器 | （透光型经椎间孔入路融合器）10×27；15mmJ602型 | 个 | 100
融合器 | （透光型经椎间孔入路融合器）12×33；9mmJ602型 | 个 | 100
融合器 | （透光型腰椎后路融合器）8×22；14mmJ612型 | 个 | 3380
融合器 | （透光型腰椎后路融合器）8×26；10mmJ612型 | 个 | 3380
融合器 | （透光型腰椎后路融合器）8×32；12mmJ612型 | 个 | 3380
融合器 | （透光型腰椎后路融合器）8×26；12mmJ612型 | 个 | 3380
融合器 | （透光型腰椎后路融合器）8×22；8mmJ612型 | 个 | 3380
融合器 | （透光型经椎间孔入路融合器）12×30；15mmJ602型 | 个 | 100
融合器 | （透光型腰椎后路融合器）8×26；14mmJ612型 | 个 | 3380
融合器 | （透光型腰椎后路融合器）8×26；8mmJ612型 | 个 | 3380
融合器 | （透光型腰椎后路融合器）8×22；12mmJ612型 | 个 | 3380
融合器 | （透光型腰椎后路融合器）8×32；16mmJ612型 | 个 | 3380
融合器 | （透光型腰椎后路融合器）8×32；8mmJ612型 | 个 | 3380
融合器 | （透光型腰椎后路融合器）8×26；16mmJ612型 | 个 | 3380
融合器 | （透光型腰椎后路融合器）8×22；10mmJ612型 | 个 | 3380
融合器 | （透光型腰椎后路融合器）10×22；8mmJ612型 | 个 | 3380
融合器 | （透光型腰椎后路融合器）8×22；16mmJ612型 | 个 | 3380
融合器 | （透光型腰椎后路融合器）10×22；10mmJ612型 | 个 | 3380
融合器 | （透光型腰椎后路融合器）10×26；16mmJ612型 | 个 | 3380
融合器 | （透光型腰椎后路融合器）10×36；12mmJ612型 | 个 | 3380
融合器 | （透光型腰椎后路融合器）10×32；10mmJ612型 | 个 | 3380
融合器 | （透光型腰椎后路融合器）10×26；14mmJ612型 | 个 | 3380
融合器 | （透光型腰椎后路融合器）10×36；14mmJ612型 | 个 | 3380
融合器 | （透光型腰椎后路融合器）4°12×22 10mmJ601型 | 个 | 100
融合器 | （透光型腰椎后路融合器）4°12×22 14mmJ601型 | 个 | 100
融合器 | （透光型腰椎后路融合器）4°8×22 14mmJ601型 | 个 | 100
融合器 | （透光型腰椎后路融合器）4°8×24 12mmJ601型 | 个 | 100
融合器 | （透光型腰椎后路融合器）4°10×22 12mmJ601型 | 个 | 100
融合器 | （透光型颈椎前路融合器(楔形)）12.5×15；8mmJ605型 | 个 | 100
融合器 | （透光型腰椎后路融合器）10×26；11mmJ612型 | 个 | 3380
融合器 | （透光型腰椎后路融合器）10×22；13mmJ612型 | 个 | 3380
融合器 | （透光型经椎间孔入路融合器）10×27；7mmJ602型 | 个 | 100
融合器 | （透光型腰椎后路融合器）10×32；9mmJ612型 | 个 | 3380
融合器 | （透光型经椎间孔入路融合器）10×30；13mmJ602型 | 个 | 100
融合器 | （透光型经椎间孔入路融合器）10×30；9mmJ602型 | 个 | 100
融合器 | （透光型腰椎后路融合器）4°10×22 9mmJ601型 | 个 | 100
融合器 | （透光型腰椎后路融合器）4°8×24 17mmJ601型 | 个 | 100
融合器 | （透光型腰椎后路融合器）4°8×22 11mmJ601型 | 个 | 100
融合器 | （透光型腰椎后路融合器）4°12×24 17mmJ601型 | 个 | 100
融合器 | （透光型腰椎后路融合器）4°10×24 13mmJ601型 | 个 | 100
融合器 | （透光型腰椎后路融合器）4°10×24 7mmJ601型 | 个 | 100
融合器 | （透光型腰椎后路融合器）8×26；15mmJ612型 | 个 | 3380
融合器 | （透光型腰椎后路融合器）4°12×22 9mmJ601型 | 个 | 100
融合器 | （透光型腰椎后路融合器）10×26；8mmJ612型 | 个 | 3380
融合器 | （透光型腰椎后路融合器）10×22；16mmJ612型 | 个 | 3380
融合器 | （透光型腰椎后路融合器）10×22；14mmJ612型 | 个 | 3380
融合器 | （透光型腰椎后路融合器）10×26；10mmJ612型 | 个 | 3380
融合器 | （透光型腰椎后路融合器）10×22；12mmJ612型 | 个 | 3380
柔性金属丝 | RXS01Φ0.2 | 盒 | 978
柔性金属丝 | RXS01Φ0.4 | 盒 | 978
柔性金属丝 | RXS01Φ0.6 | 盒 | 978
柔性金属丝 | RXS01Φ0.8 | 盒 | 978
柔性金属丝 | RXS01Φ1.0 | 盒 | 978
柔性金属丝 | RXS01Φ1.2 | 盒 | 978
柔性金属丝 | RXS01Φ1.5 | 盒 | 978
乳房活检系统 | HH8BEX | 支 | 2744
乳头括约肌切开刀 | ST0730 | 个 | 1490
乳头括约肌切开刀 | ST0725 | 个 | 1490
乳腺穿刺定位针 | LW0107 | 支 | 510
褥子（损坏赔偿） | 0.9*2.0m | 床 | 65
软组织修复系统 | C6386 | 支 | 3000
软组织修复系统 | C6380 | 支 | 3000
软组织修复系统 | C6381 | 支 | 3000
润滑剂 | 5g/管 | 管 | 32.8
润兴牌益口含漱液 | 200ml*50 | 瓶 | 24.2
三维诊断超声导管 | SNDSTR10 | 根 | 13507.95
纱布创面敷料 | 14cm*7cm*24片 | 片 | 73.7
疝修补补片 | 217321 | 片 | 3922.16
疝修补补片 | 217311 | 片 | 3922.16
疝修补补片 | 109 8*12cm | 盒 | 1526.91
疝修补补片 | 305 3.0*8.2cm | 盒 | 1028.13
疝修补补片 | L124 10*15cm | 盒 | 1156.75
疝修补补片 | 10.5*15.5cm W311 | 盒 | 1563.16
疝修补补片 | 11*15.3cm TH06 | 盒 | 2631.58
疝修补补片 | 11*15.3cm TH02 | 盒 | 2637.07
疝修补补片 | 10.5*15.5cm W314 | 盒 | 1504.45
疝修补补片 | 0117311 大号 左 | 片 | 2142.19
疝修补补片 | 0117321 大号 右 | 片 | 2551.67
疝修补平片和预裁补片 | 0117014 6cm*13.7cm | 片 | 962.64
疝修补平片和预裁补片 | 0117010 10cm*15cm | 片 | 1116.31
疝修补网织片 | 0115914 椭圆形8.0cm*12.0cm | 片 | 2754.42
伤口胶体敷贴 | I-10x10cm（薄） | 片 | 35
伤口胶体敷贴 | 10x10cm（压边） | 片 | 35
射频消融导管 | A701124 | 根 | 25000
射频消融导管 | A088016 | 根 | 18600
射频消融导管 | A088015 | 根 | 18600
射频消融定位导管 | A-FASE-D | 根 | 8100
射频消融定位导管 | A-FASE-F | 根 | 8100
射频消融定位导管 | A-FASE-J | 根 | 8100
神经刺激阻滞针及套包 | （001180-71）80mm*0.7（22G) | 支 | 425
神经刺激阻滞针及套包 | （001180-74）50mm*0.7（22G) | 支 | 425
神经刺激阻滞针及套包 | （001185-71）80mm*0.7（22G) | 支 | 425
神经刺激阻滞针及套包 | （001185-74）50mm*0.7（22G) | 支 | 425
神经导丝 | 1301 | 根 | 4061.25
神经导丝 | 1302 | 条 | 4061.25
神经导丝 | 1332 | 条 | 4061.25
神经导丝 | 1341 | 条 | 4061.25
神经导丝 | 1351 | 条 | 4061.25
神经导丝 | 1631 | 条 | 4061.25
神经导丝 | 1331 | 条 | 4061.25
神经导丝 | 1633 | 条 | 4061.25
神经监护气管插管 | BN-JHQG-65-I | 套 | 4500
神经监护气管插管 | BN-JHQG-70-I | 套 | 4500
神经监护气管插管 | BN-JHQG-55-I | 套 | 4500
神经监护气管插管 | BN-JHQG-75-I | 套 | 4500
神经监护气管插管 | BN-JHQG-60-I | 套 | 4500
神经监护气管插管 | BN-JHQG-80-I | 套 | 4500
神经血管导丝 | WAIN-CKI-200 | 盒 | 3900
神经血管导丝 | WAIN-CKI-300 | 盒 | 3900
生理性海水鼻腔喷雾 | 30ml | 瓶 | 26
生物活性玻璃创面凝胶敷料 | 2g | 支 | 330
石膏绷带（粘胶型） | 150mm*4600mm | 卷 | 5.5
食道粘膜染色组合套装 | 每盒内装染色液（20ml）,中和液（20ml）各一瓶 | 套 | 270
食道支架 | BE-2006 | 套 | 10200
食道支架 | BE-2010 | 套 | 10200
食道支架 | BE-1808 | 套 | 10200
食道支架 | BEV-2013 | 套 | 10200
食道支架 | BE-2008 | 套 | 10200
食道支架 | BE-2012 | 套 | 10200
食道支架 | BE-1812 | 套 | 10200
食道支架 | BE-2014 | 套 | 10200
食道支架 | BE-1810 | 套 | 10200
食道支架 | BE-1814 | 套 | 10200
食道支架 | BEV-2011 | 套 | 10200
食道支架 | BEV-2009 | 套 | 10200
食管曲张静脉多环结扎器 | 六环 | 套 | 1488
室间隔缺损封堵器 | V08mm | 个 | 10550
室间隔缺损封堵器 | V09mm | 个 | 10550
室间隔缺损封堵器 | V04mm | 个 | 10550
室间隔缺损封堵器 | V18mm | 个 | 10550
室间隔缺损封堵器 | V10mm | 个 | 10550
室间隔缺损封堵器 | V07mm | 个 | 10550
室间隔缺损封堵器 | V06mm | 个 | 10550
室间隔缺损封堵器 | V05mm | 个 | 10550
室间隔缺损封堵器 | V12mm | 个 | 10550
室间隔缺损封堵器 | V14mm | 个 | 10550
室间隔缺损封堵器 | V16mm | 个 | 10550
输尿管导管 | F3 | 套 | 21.3
输尿管导管 | F7 | 套 | 21.3
输尿管导管 | F6 | 套 | 21.3
输尿管导管 | F4 | 套 | 21.3
输尿管导管 | F5 | 套 | 21.3
输尿管支架 | 788626 | 套 | 1450
输尿管支架 | USI-526-B | 根 | 468
输尿管支架 | USI-526-CE-B | 根 | 468
输尿管支架 | USI-528-B | 套 | 468
输尿管支架 | USI-528-CE-B | 套 | 468
输尿管支架 | USI-626-B | 套 | 468
输尿管支架 | USI-626-CE-B | 套 | 468
输尿管支架 | USI-628-B | 套 | 468
输尿管支架 | USI-628-CE-B | 根 | 468
输尿管支架 | USI-726-B | 套 | 468
输尿管支架 | USI-726-CE-B | 套 | 468
输尿管支架 | USI-728-B | 套 | 468
输尿管支架 | USI-728-CE-B | 套 | 468
输尿管支架 | USI-826-B | 套 | 468
输尿管支架 | USI-828-B | 套 | 468
输尿管支架 | 788426 | 套 | 1450
输尿管支架管 | UFH-526-R | 套 | 1767
输尿管支架管 | UFH-528-R | 套 | 1767
输尿管支架管 | UFH-626-R | 套 | 1767
输尿管支架管 | UFH-628-R | 套 | 1767
输尿管支架管 | UFH-726-R | 套 | 1767
输尿管支架管 | UFH-728-R | 套 | 1767
输送鞘(StreerEase) | SFAQ10F | 套 | 999
输送鞘(StreerEase) | SFAQ14F | 套 | 999
输送鞘(StreerEase) | SFAQ12F | 套 | 999
输氧管 | TLZ-SYG-01 | 套 | 400
输液连接管 | LJG-T | 套 | 12.8
栓塞保护器 | SPD2-060-320 | 盒 | 14100
栓塞保护器 | SPD2-030-190 | 盒 | 14100
栓塞保护器 | SPD2-040-190 | 盒 | 14100
栓塞保护器 | SPD2-040-320 | 盒 | 14100
栓塞保护器 | SPD2-050-190 | 盒 | 14100
栓塞保护器 | SPD2-050-320 | 盒 | 14100
栓塞保护器 | SPD2-060-190 | 盒 | 14100
栓塞保护器 | SPD2-070-190 | 盒 | 14100
栓塞保护器 | SPD2-030-320 | 盒 | 14100
栓塞保护器 | SPD2-070-320 | 盒 | 14100
栓塞弹簧圈 | IMWCE-35-10-12 | 根 | 1200
栓塞弹簧圈 | IMWCE-35-10-15 | 根 | 1200
栓塞弹簧圈 | IMWCE-35-15-20 | 根 | 1200
栓塞弹簧圈 | IMWCE-35-5-10 | 根 | 1200
栓塞弹簧圈 | IMWCE-35-5-12 | 根 | 1200
栓塞弹簧圈 | IMWCE-35-5-5 | 根 | 1200
栓塞弹簧圈 | IMWCE-35-5-8 | 根 | 1200
栓塞弹簧圈 | MWCE-18-14-10-NESTER | 根 | 1350
栓塞弹簧圈 | MWCE-18-14-8-NESTER | 根 | 1350
栓塞弹簧圈 | MWCE-18S-3/2-TORNADO | 根 | 1350
栓塞弹簧圈 | MWCE-18S-4/2-TORNADO | 根 | 1350
栓塞弹簧圈 | MWCE-18S-5/2-TORNADO | 根 | 1350
栓塞弹簧圈 | MWCE-18S-6/2-TORNADO | 根 | 1350
栓塞弹簧圈 | MWCE-18S-7/3-TORNADO | 根 | 1350
栓塞弹簧圈 | MWCE-18S-8/4-TORNADO | 根 | 1350
栓塞弹簧圈 | MWCE-18S-2.0-2-HILAL | 根 | 1350
栓塞弹簧圈 | MWCE-18-14-4-NESTER | 根 | 1350
栓塞弹簧圈 | IMWCE-35-20-20 | 根 | 1200
栓塞弹簧圈 | MWCE-18-14-6-NESTER | 根 | 1350
栓塞弹簧圈 | IMWCE-35-3-3 | 根 | 1200
栓塞弹簧圈 | IMWCE-35-15-15 | 根 | 1200
栓塞弹簧圈 | MWCE-18S-3.0-3-HILAL | 根 | 1350
栓塞弹簧圈 | MWCE-18S-10/4-TORNADO | 根 | 1350
栓塞弹簧圈 | MWCE-18S-10/5-TORNADO | 根 | 1350
栓塞微粒球 | S410GH | 支 | 1520
栓塞微粒球 | S610GH | 支 | 1520
栓塞微粒球 | S810GH | 支 | 1520
栓塞微粒球 | S210GH | 支 | 1520
双极高频超声双输出手术系统 | SB-0535FC | 把 | 3600
双极高频超声双输出手术系统 | TB-0535FC | 把 | 2499
双极临时起搏电极导管 | 401771 | 条 | 1144
双极临时起搏电极导管 | 401770 | 条 | 1144
双极射频消融治疗系统\双极射频消融电极针 | WB990206 | 套 | 10200
双极射频消融治疗系统\双极射频消融电极针 | WB990152 | 套 | 10200
双极射频消融治疗系统\双极射频消融电极针 | WB990104 | 套 | 10200
双极射频消融治疗系统\双极射频消融电极针 | WB990072 | 套 | 10200
双极射频消融治疗系统\双极射频消融电极针 | WB990106 | 套 | 10200
双极射频消融治疗系统\双极射频消融电极针 | WB990105 | 套 | 10200
双极射频消融治疗系统\双极射频消融电极针 | WB990148 | 套 | 10200
双极射频消融治疗系统\双极射频消融电极针 | WB990149 | 套 | 10200
双极射频消融治疗系统\双极射频消融电极针 | WB990150 | 套 | 10200
双极射频消融治疗系统\双极射频消融电极针 | WB990129 | 套 | 10200
双极射频消融治疗系统\双极射频消融电极针 | WB990151 | 套 | 10200
双极射频消融治疗系统\双极射频消融电极针 | WB990147 | 套 | 10200
双极射频消融治疗系统\双极射频消融电极针 | WB990153 | 套 | 10200
双极射频消融治疗系统\双极射频消融电极针 | WB990187 | 套 | 10200
双极射频消融治疗系统\双极射频消融电极针 | WB990188 | 套 | 10200
双极射频消融治疗系统\双极射频消融电极针 | WB990146 | 套 | 10200
双极射频消融治疗系统\双极射频消融电极针 | WB990091 | 套 | 10200
双极手术电极 | SDJ-I 350mm | 根 | 949
双极手术电极 | SDJ-I 230mm | 根 | 949
双腔支气管插管 | Fr37左侧型 | 根 | 493
双腔支气管插管 | Fr39右侧型 | 根 | 493
双腔支气管插管 | Fr39左侧型 | 根 | 493
双腔支气管插管 | Fr31右侧型 | 根 | 493
双腔支气管插管 | Fr31左侧型 | 根 | 493
双腔支气管插管 | Fr33左侧型 | 根 | 493
双腔支气管插管 | Fr35左侧型 | 根 | 493
双腔支气管插管 | Fr37右侧型 | 根 | 493
双腔支气管插管 | Fr33右侧型 | 根 | 493
双腔支气管插管 | Fr35右侧型 | 根 | 493
双向消融术导管 | 402822 | 根 | 10800
双向消融术导管 | 402823 | 根 | 10800
水胶体敷料 | 90022T | 片 | 21.5
水胶体敷料 | 187900(超薄5*10cm) | 片 | 29.07
水胶体敷料 | 187955(超薄10*10cm) | 片 | 18
水胶体凝胶敷料 | 187990(15克) | 片 | 75.15
水凝胶涂层硅胶导尿管 | 20Fr 30ml成人用 双腔球囊 直头型 | 根 | 176
水凝胶涂层硅胶导尿管 | 18Fr 20ml成人用 三腔球囊 直型圆头 | 根 | 176
水凝胶涂层硅胶导尿管 | 16Fr 20ml成人用 三腔球囊 直型圆头 | 根 | 176
水凝胶涂层硅胶导尿管 | 22Fr 30ml成人用 双腔球囊 直头型 | 根 | 176
水凝胶涂层硅胶导尿管 | 22Fr 30ml成人用 三腔球囊 直型圆头 | 根 | 176
水凝胶涂层硅胶导尿管 | 14Fr 15ml成人用 双腔球囊 直头型 | 根 | 176
水凝胶涂层硅胶导尿管 | 20Fr 30ml成人用 三腔球囊 直型圆头 | 根 | 176
水凝胶涂层硅胶导尿管 | 18Fr 20ml成人用 双腔球囊 直头型 | 根 | 176
水凝胶涂层硅胶导尿管 | 24Fr 30ml成人用 三腔球囊 直型圆头 | 根 | 176
水凝胶涂层硅胶导尿管 | 16Fr 20ml成人用 双腔球囊 直头型 | 根 | 176
水凝胶涂层硅胶导尿管 | 12Fr 5ml成人用 双腔球囊 直头型 | 根 | 176
丝线编织非吸收性缝线 | SA845G（2-0） | 根 | 3.15
丝线编织非吸收性缝线 | SB845G（2-0） | 根 | 3.15
丝线编织非吸收性缝线 | SB84G（3-0） | 根 | 3.15
丝线编织非吸收性缝线 | SA84G（3-0） | 根 | 3.15
丝线编织非吸收性缝线 | SA86G（0#） | 根 | 3.15
撕开鞘Peel-Away Introducer | 405108 | 根 | 248
撕开鞘Peel-Away Introducer | 405116 | 根 | 248
撕开鞘Peel-Away Introducer | 405112 | 根 | 248
髓内针-钩针 | ZGO φ2.5×150mm | 根 | 3184
髓内针-钩针 | ZGO φ2.5×300mm | 根 | 3184
髓内针-钩针 | ZGO φ3.0×150mm | 根 | 3184
髓内针-钩针 | ZGO φ3.0×300mm | 根 | 3184
髓内针-钩针 | ZGO φ4.0×150mm | 根 | 3184
髓内针-钩针 | ZGO φ4.0×300mm | 根 | 3184
髓内针-钩针 | ZGO φ5.0×150mm | 根 | 3184
髓内针-钩针 | ZGO φ6.0×150mm | 根 | 3184
髓内针-钩针 | ZGO φ6.0×300mm | 根 | 3184
髓内针-钩针 | ZGO φ5.0×300mm | 根 | 3184
髓内针-三角针 | ZSJ | 根 | 3184
髓内针-圆形弹性针 | ZYT φ2.5×400mm | 根 | 3184
髓内针-圆形弹性针 | ZYT φ3.0×400mm | 根 | 3184
髓内针-圆形弹性针 | ZYT φ3.5×400mm | 根 | 3184
髓内针-圆形弹性针 | ZYT φ4.0×400mm | 根 | 3184
髓内针-圆形弹性针 | ZYT φ1.5×400mm | 根 | 3184
髓内针-圆形弹性针 | ZYT φ2.0×400mm | 根 | 3184
索绑系统_1.3mm缆索配有针头和束缚器 | 1.3mm | 盒 | 5126
索绑系统_锁钉配有束缚器 | 35mm | 盒 | 7030
索绑系统_锁钉配有束缚器 | 65mm | 盒 | 7030
索绑系统_锁钉配有束缚器 | 40mm | 盒 | 7030
锁定加压骨接合固定系统 接骨螺钉 (TC20)锁定螺钉 | φ1.5×15mm | 个 | 935
锁定加压骨接合固定系统-锁定骨板 股骨近端微创锁定板 | 3孔×56mm-YSP0103 | 个 | 944.57
锁定加压骨接合固定系统-锁定骨板 股骨近端微创锁定板 | 2孔×46mm-YSP0102 | 个 | 944.57
锁定接骨板系统-Ⅰ型锁定板 | 6孔×84mm-ZHX0101/ | 个 | 965.52
锁定接骨板系统-Ⅰ型锁定板 | 11孔×148mm-ZHX0101/ | 个 | 965.52
锁定接骨板系统-Ⅰ型锁定板 | 7孔×96mm-ZHX0101/ | 个 | 965.52
锁定接骨板系统-Ⅰ型锁定板 | 5孔×70mm-ZHX0101/ | 个 | 965.52
锁定接骨板系统-Ⅰ型锁定板 | 4孔×58mm-ZHX0101/ | 个 | 965.52
锁定接骨板系统-Ⅰ型锁定板 | 8孔×110mm-ZHX0101/ | 个 | 965.52
锁定接骨板系统-Ⅰ型锁定板 | 9孔×122mm-ZHX0101/ | 个 | 965.52
锁定接骨板系统-Ⅰ型锁定板 | 10孔×136mm-ZHX0101/ | 个 | 965.52
锁定接骨板系统-Ⅰ型锁定板 | 12孔×162mm-ZHX0101/ | 个 | 965.52
锁定接骨板系统-T形锁定板Ⅰ型 | 3孔×50mm-YHP0101/ | 个 | 911.52
锁定接骨板系统-T形锁定板Ⅰ型 | 4孔×60mm-YHP0101/ | 个 | 911.52
锁定接骨板系统-T形锁定板Ⅰ型 | 5孔×72mm-YHP0101/ | 个 | 911.52
锁定接骨板系统-T形锁定板Ⅱ型 | 5孔×115mm-YHP0101/ | 个 | 971.8
锁定接骨板系统-T形锁定板Ⅲ型 | 7孔×53mm-YHP0102/ | 个 | 903.26
锁定接骨板系统-T形锁定板Ⅲ型 | 7孔×57.5mm-YHP0101/ | 个 | 903.26
锁定接骨板系统-尺骨鹰嘴Ⅱ型锁定板 | 6孔×112mm-YHP0101左 | 个 | 965.52
锁定接骨板系统-尺骨鹰嘴Ⅱ型锁定板 | 4孔×86mm-YHP0101左 | 个 | 965.52
锁定接骨板系统-尺骨鹰嘴Ⅱ型锁定板 | 6孔×112mm-YHP0101右 | 个 | 965.52
锁定接骨板系统-尺骨鹰嘴Ⅱ型锁定板 | 8孔×138mm-YHP0101右 | 个 | 965.52
锁定接骨板系统-尺骨鹰嘴Ⅱ型锁定板 | 10孔×164mm-YHP0101右 | 个 | 965.52
锁定接骨板系统-尺骨鹰嘴Ⅱ型锁定板 | 12孔×190mm-YHP0101右 | 个 | 965.52
锁定接骨板系统-尺骨鹰嘴Ⅱ型锁定板 | 10孔×164mm-YHP0101左 | 个 | 965.52
锁定接骨板系统-尺骨鹰嘴Ⅱ型锁定板 | 8孔×138mm-YHP0101左 | 个 | 965.52
锁定接骨板系统-尺骨鹰嘴Ⅱ型锁定板 | 4孔×86mm-YHP0101右 | 个 | 965.52
锁定接骨板系统-尺骨鹰嘴Ⅱ型锁定板 | 14孔×216mm-YHP0101左 | 个 | 965.52
锁定接骨板系统-尺骨鹰嘴Ⅱ型锁定板 | 12孔×190mm-YHP0101左 | 个 | 965.52
锁定接骨板系统-尺骨鹰嘴Ⅱ型锁定板 | 14孔×216mm-YHP0101右 | 个 | 965.52
锁定接骨板系统-尺骨鹰嘴Ⅲ型锁定板 | 3孔×64mm-YHP0101/ | 个 | 965.52
锁定接骨板系统-尺骨远端锁定板 | 3孔×40mm-YHP0101/ | 个 | 965.52
锁定接骨板系统-尺骨远端锁定板 | 4孔×49mm-YHP0101/ | 个 | 965.52
锁定接骨板系统-腓骨远端前侧锁定板 | 7孔×104mm-YSP0101右 | 个 | 866.35
锁定接骨板系统-腓骨远端前侧锁定板 | 6孔×94mm-YSP0101右 | 个 | 866.35
锁定接骨板系统-腓骨远端前侧锁定板 | 4孔×74mm-YSP0101左 | 个 | 866.35
锁定接骨板系统-腓骨远端前侧锁定板 | 7孔×104mm-YSP0101左 | 个 | 866.35
锁定接骨板系统-腓骨远端前侧锁定板 | 6孔×94mm-YSP0101左 | 个 | 866.35
锁定接骨板系统-腓骨远端前侧锁定板 | 5孔×84mm-YSP0101右 | 个 | 866.35
锁定接骨板系统-腓骨远端前侧锁定板 | 4孔×74mm-YSP0101右 | 个 | 866.35
锁定接骨板系统-腓骨远端前侧锁定板 | 5孔×84mm-YSP0101左 | 个 | 866.35
锁定接骨板系统-腓骨远端锁定板Ⅰ型 | 9孔×151mm-YHP0101左 | 个 | 866.35
锁定接骨板系统-腓骨远端锁定板Ⅰ型 | 4孔×86mm-YHP0101左 | 个 | 866.35
锁定接骨板系统-腓骨远端锁定板Ⅰ型 | 7孔×125mm-YHP0101右 | 个 | 866.35
锁定接骨板系统-腓骨远端锁定板Ⅰ型 | 5孔×99mm-YHP0101右 | 个 | 866.35
锁定接骨板系统-腓骨远端锁定板Ⅰ型 | 6孔×112mm-YHP0101左 | 个 | 866.35
锁定接骨板系统-腓骨远端锁定板Ⅰ型 | 3孔×73mm-YHP0101左 | 个 | 866.35
锁定接骨板系统-腓骨远端锁定板Ⅰ型 | 7孔×125mm-YHP0101左 | 个 | 866.35
锁定接骨板系统-腓骨远端锁定板Ⅰ型 | 5孔×99mm-YHP0101左 | 个 | 866.35
锁定接骨板系统-腓骨远端锁定板Ⅰ型 | 11孔×177mm-YHP0101左 | 个 | 866.35
锁定接骨板系统-腓骨远端锁定板Ⅰ型 | 13孔×203mm-YHP0101左 | 个 | 866.35
锁定接骨板系统-腓骨远端锁定板Ⅰ型 | 15孔×229mm-YHP0101左 | 个 | 866.35
锁定接骨板系统-腓骨远端锁定板Ⅰ型 | 3孔×73mm-YHP0101右 | 个 | 866.35
锁定接骨板系统-腓骨远端锁定板Ⅰ型 | 4孔×86mm-YHP0101右 | 个 | 866.35
锁定接骨板系统-腓骨远端锁定板Ⅰ型 | 6孔×112mm-YHP0101右 | 个 | 866.35
锁定接骨板系统-腓骨远端锁定板Ⅰ型 | 11孔×177mm-YHP0101右 | 个 | 866.35
锁定接骨板系统-腓骨远端锁定板Ⅰ型 | 13孔×203mm-YHP0101右 | 个 | 866.35
锁定接骨板系统-腓骨远端锁定板Ⅰ型 | 15孔×229mm-YHP0101右 | 个 | 866.35
锁定接骨板系统-腓骨远端锁定板Ⅰ型 | 9孔×151mm-YHP0101右 | 个 | 866.35
锁定接骨板系统-腓骨远端外侧锁定板 | 7孔×115mm-YHP0101/ | 个 | 866.35
锁定接骨板系统-腓骨远端外侧锁定板 | 8孔×126mm-YHP0101/ | 个 | 866.35
锁定接骨板系统-腓骨远端外侧锁定板 | 4孔×79mm-YHP0101/ | 个 | 866.35
锁定接骨板系统-腓骨远端外侧锁定板 | 5孔×91mm-YHP0101/ | 个 | 866.35
锁定接骨板系统-腓骨远端外侧锁定板 | 6孔×103mm-YHP0101/ | 个 | 866.35
锁定接骨板系统-跟骨Ⅰ型锁定板 | 14孔×60mm-YSP0101右 | 个 | 890.62
锁定接骨板系统-跟骨Ⅰ型锁定板 | 14孔×60mm-YSP0101左 | 个 | 890.62
锁定接骨板系统-跟骨Ⅰ型锁定板 | 14孔×70mm-YSP0101左 | 个 | 890.62
锁定接骨板系统-跟骨Ⅰ型锁定板 | 14孔×70mm-YSP0101右 | 个 | 890.62
锁定接骨板系统-跟骨Ⅱ型锁定板 | 11孔×72mm-YWP0102右 | 个 | 890.62
锁定接骨板系统-跟骨Ⅱ型锁定板 | 11孔×72mm-YWP0102左 | 个 | 890.62
锁定接骨板系统-跟骨Ⅱ型锁定板 | 11孔×60mm-YWP0102右 | 个 | 890.62
锁定接骨板系统-跟骨Ⅱ型锁定板 | 11孔×60mm-YWP0102左 | 个 | 890.62
锁定接骨板系统-跟骨Ⅱ型锁定板 | 11孔×67mm/YWP0101 左 | 个 | 890.62
锁定接骨板系统-跟骨Ⅱ型锁定板 | 11孔×67mm/YWP0101 右 | 个 | 890.62
锁定接骨板系统-跟骨Ⅱ型锁定板 | 11孔×72mm/YWP0101 右 | 个 | 890.62
锁定接骨板系统-跟骨Ⅱ型锁定板 | 11孔×72mm/YWP0101 左 | 个 | 890.62
锁定接骨板系统-跟骨Ⅱ型锁定板 | 11孔×60mm/YWP0101 右 | 个 | 890.62
锁定接骨板系统-跟骨Ⅱ型锁定板 | 11孔×67mm-YWP0102右 | 个 | 890.62
锁定接骨板系统-跟骨Ⅱ型锁定板 | 11孔×67mm-YWP0102左 | 个 | 890.62
锁定接骨板系统-跟骨Ⅱ型锁定板 | 11孔×60mm/YWP0101 左 | 个 | 890.62
锁定接骨板系统-跟骨Ⅲ型锁定板 | 11孔×72mm-YSP0101右 | 个 | 890.62
锁定接骨板系统-跟骨Ⅲ型锁定板 | 11孔×67mm-YSP0101右 | 个 | 890.62
锁定接骨板系统-跟骨Ⅲ型锁定板 | 11孔×72mm-YSP0101左 | 个 | 890.62
锁定接骨板系统-跟骨Ⅲ型锁定板 | 11孔×60mm-YSP0101右 | 个 | 890.62
锁定接骨板系统-跟骨Ⅲ型锁定板 | 11孔×67mm-YSP0101左 | 个 | 890.62
锁定接骨板系统-跟骨Ⅲ型锁定板 | 11孔×60mm-YSP0101左 | 个 | 890.62
锁定接骨板系统-跟骨Ⅴ型锁定板 | 15孔×69mm-YSP0101左 | 个 | 890.62
锁定接骨板系统-跟骨Ⅴ型锁定板 | 15孔×76mm-YSP0101左 | 个 | 890.62
锁定接骨板系统-跟骨Ⅴ型锁定板 | 15孔×58mm-YSP0101右 | 个 | 890.62
锁定接骨板系统-跟骨Ⅴ型锁定板 | 15孔×64mm-YSP0101右 | 个 | 890.62
锁定接骨板系统-跟骨Ⅴ型锁定板 | 15孔×76mm-YSP0101右 | 个 | 890.62
锁定接骨板系统-跟骨Ⅴ型锁定板 | 15孔×58mm-YSP0101左 | 个 | 890.62
锁定接骨板系统-跟骨Ⅴ型锁定板 | 15孔×81mm-YSP0101左 | 个 | 890.62
锁定接骨板系统-跟骨Ⅴ型锁定板 | 15孔×64mm-YSP0101左 | 个 | 890.62
锁定接骨板系统-跟骨Ⅴ型锁定板 | 15孔×69mm-YSP0101右 | 个 | 890.62
锁定接骨板系统-跟骨Ⅴ型锁定板 | 15孔×81mm-YSP0101右 | 个 | 890.62
锁定接骨板系统-肱骨干骺端Ⅰ型锁定板 | 14孔×190mm-ZHX0101/ | 个 | 921.91
锁定接骨板系统-肱骨干骺端Ⅰ型锁定板 | 12孔×164mm-ZHX0101/ | 个 | 921.91
锁定接骨板系统-肱骨干骺端Ⅰ型锁定板 | 10孔×138mm-ZHX0101/ | 个 | 921.91
锁定接骨板系统-肱骨干骺端Ⅰ型锁定板 | 9孔×126mm-ZHX0101/ | 个 | 921.91
锁定接骨板系统-肱骨干骺端Ⅰ型锁定板 | 8孔×112mm-ZHX0101/ | 个 | 921.91
锁定接骨板系统-肱骨干骺端Ⅰ型锁定板 | 7孔×100mm-ZHX0101/ | 个 | 921.91
锁定接骨板系统-肱骨干骺端Ⅰ型锁定板 | 6孔×86mm-ZHX0101/ | 个 | 921.91
锁定接骨板系统-肱骨近端Ⅱ型锁定板 | 5孔×50mm-YHP0105右 | 个 | 921.91
锁定接骨板系统-肱骨近端Ⅱ型锁定板 | 5孔×50mm-YHP0105左 | 个 | 921.91
锁定接骨板系统-肱骨近端Ⅴ型锁定板 | 8孔×158mm-YHP0101/ | 个 | 921.91
锁定接骨板系统-肱骨近端Ⅴ型锁定板 | 4孔×108mm-YHP0101/ | 个 | 921.91
锁定接骨板系统-肱骨近端Ⅴ型锁定板 | 10孔×184mm-YHP0101/ | 个 | 921.91
锁定接骨板系统-肱骨近端Ⅴ型锁定板 | 3孔×96mm-YHP0101/ | 个 | 921.91
锁定接骨板系统-肱骨近端Ⅴ型锁定板 | 6孔×132mm-YHP0101/ | 个 | 921.91
锁定接骨板系统-肱骨近端Ⅴ型锁定板 | 5孔×120mm-YHP0101/ | 个 | 921.91
锁定接骨板系统-肱骨远端内侧Ⅱ型锁定板 | 3孔×59mm-YHP0101左 | 个 | 921.91
锁定接骨板系统-肱骨远端内侧Ⅱ型锁定板 | 9孔×136mm-YHP0101左 | 个 | 921.91
锁定接骨板系统-肱骨远端内侧Ⅱ型锁定板 | 14孔×201mm-YHP0101左 | 个 | 921.91
锁定接骨板系统-肱骨远端内侧Ⅱ型锁定板 | 5孔×84mm-YHP0101左 | 个 | 921.91
锁定接骨板系统-肱骨远端内侧Ⅱ型锁定板 | 3孔×59mm-YHP0101右 | 个 | 921.91
锁定接骨板系统-肱骨远端内侧Ⅱ型锁定板 | 7孔×110mm-YHP0101右 | 个 | 921.91
锁定接骨板系统-肱骨远端内侧Ⅱ型锁定板 | 5孔×84mm-YHP0101右 | 个 | 921.91
锁定接骨板系统-肱骨远端内侧Ⅱ型锁定板 | 14孔×201mm-YHP0101右 | 个 | 921.91
锁定接骨板系统-肱骨远端内侧Ⅱ型锁定板 | 7孔×110mm-YHP0101左 | 个 | 921.91
锁定接骨板系统-肱骨远端内侧Ⅱ型锁定板 | 9孔×136mm-YHP0101右 | 个 | 921.91
锁定接骨板系统-肱骨远端外侧Ⅱ型锁定板 | 14孔×208mm-YHP0101右 | 个 | 921.91
锁定接骨板系统-肱骨远端外侧Ⅱ型锁定板 | 14孔×208mm-YHP0101左 | 个 | 921.91
锁定接骨板系统-肱骨远端外侧Ⅱ型锁定板 | 5孔×91mm-YHP0101左 | 个 | 921.91
锁定接骨板系统-肱骨远端外侧Ⅱ型锁定板 | 3孔×65mm-YHP0101左 | 个 | 921.91
锁定接骨板系统-肱骨远端外侧Ⅱ型锁定板 | 3孔×65mm-YHP0101右 | 个 | 921.91
锁定接骨板系统-肱骨远端外侧Ⅱ型锁定板 | 5孔×91mm-YHP0101右 | 个 | 921.91
锁定接骨板系统-肱骨远端外侧Ⅱ型锁定板 | 7孔×117mm-YHP0101右 | 个 | 921.91
锁定接骨板系统-肱骨远端外侧Ⅱ型锁定板 | 9孔×143mm-YHP0101左 | 个 | 921.91
锁定接骨板系统-肱骨远端外侧Ⅱ型锁定板 | 7孔×117mm-YHP0101左 | 个 | 921.91
锁定接骨板系统-肱骨远端外侧Ⅱ型锁定板 | 9孔×143mm-YHP0101右 | 个 | 921.91
锁定接骨板系统-肱骨远端外侧Ⅲ型锁定板 | 7孔×117mm-YHP0101左 | 个 | 921.91
锁定接骨板系统-肱骨远端外侧Ⅲ型锁定板 | 9孔×143mm-YHP0101右 | 个 | 921.91
锁定接骨板系统-肱骨远端外侧Ⅲ型锁定板 | 9孔×143mm-YHP0101左 | 个 | 921.91
锁定接骨板系统-肱骨远端外侧Ⅲ型锁定板 | 3孔×65mm-YHP0101右 | 个 | 921.91
锁定接骨板系统-肱骨远端外侧Ⅲ型锁定板 | 5孔×91mm-YHP0101左 | 个 | 921.91
锁定接骨板系统-肱骨远端外侧Ⅲ型锁定板 | 3孔×65mm-YHP0101左 | 个 | 921.91
锁定接骨板系统-肱骨远端外侧Ⅲ型锁定板 | 14孔×208mm-YHP0101右 | 个 | 921.91
锁定接骨板系统-肱骨远端外侧Ⅲ型锁定板 | 7孔×117mm-YHP0101右 | 个 | 921.91
锁定接骨板系统-肱骨远端外侧Ⅲ型锁定板 | 14孔×208mm-YHP0101左 | 个 | 921.91
锁定接骨板系统-肱骨远端外侧Ⅲ型锁定板 | 5孔×91mm-YHP0101右 | 个 | 921.91
锁定接骨板系统-股骨近端Ⅲ型锁定板 | 4孔×125mm-YHP0101右 | 个 | 944.57
锁定接骨板系统-股骨近端Ⅲ型锁定板 | 10孔×233mm-YHP0101左 | 个 | 944.57
锁定接骨板系统-股骨近端Ⅲ型锁定板 | 8孔×197mm-YHP0101右 | 个 | 944.57
锁定接骨板系统-股骨近端Ⅲ型锁定板 | 8孔×197mm-YHP0101左 | 个 | 944.57
锁定接骨板系统-股骨近端Ⅲ型锁定板 | 6孔×161mm-YHP0101左 | 个 | 944.57
锁定接骨板系统-股骨近端Ⅲ型锁定板 | 6孔×161mm-YHP0101右 | 个 | 944.57
锁定接骨板系统-股骨近端Ⅲ型锁定板 | 4孔×125mm-YHP0101左 | 个 | 944.57
锁定接骨板系统-股骨近端Ⅲ型锁定板 | 12孔×269mm-YHP0101左 | 个 | 944.57
锁定接骨板系统-股骨近端Ⅲ型锁定板 | 10孔×233mm-YHP0101右 | 个 | 944.57
锁定接骨板系统-股骨近端Ⅲ型锁定板 | 12孔×269mm-YHP0101右 | 个 | 944.57
锁定接骨板系统-股骨近端锁定板Ⅰ型 | 3孔×53mm-YSP0101 右 | 个 | 944.57
锁定接骨板系统-股骨近端锁定板Ⅰ型 | 3孔×53mm-YSP0101 左 | 个 | 944.57
锁定接骨板系统-股骨锁定板Ⅰ型 | 9孔×170mm-ZHX0101/ | 个 | 944.57
锁定接骨板系统-股骨锁定板Ⅰ型 | 8孔×152mm-ZHX0101/ | 个 | 944.57
锁定接骨板系统-股骨锁定板Ⅰ型 | 10孔×188mm-ZHX0101/ | 个 | 944.57
锁定接骨板系统-股骨锁定板Ⅱ型 | 18孔×336mm-YHX0101/ | 个 | 944.57
锁定接骨板系统-股骨锁定板Ⅱ型 | 14孔×265mm-YHX0101/ | 个 | 944.57
锁定接骨板系统-股骨锁定板Ⅱ型 | 12孔×229mm-YHX0101/ | 个 | 944.57
锁定接骨板系统-股骨远端锁定板 | 10孔×246mm-YHP0101左 | 个 | 944.57
锁定接骨板系统-股骨远端锁定板 | 6孔×174mm-YHP0101右 | 个 | 944.57
锁定接骨板系统-股骨远端锁定板 | 8孔×210mm-YHP0101右 | 个 | 944.57
锁定接骨板系统-股骨远端锁定板 | 4孔×138mm-YHP0101左 | 个 | 944.57
锁定接骨板系统-股骨远端锁定板 | 8孔×210mm-YHP0101左 | 个 | 944.57
锁定接骨板系统-股骨远端锁定板 | 6孔×174mm-YHP0101左 | 个 | 944.57
锁定接骨板系统-股骨远端锁定板 | 10孔×246mm-YHP0101右 | 个 | 944.57
锁定接骨板系统-股骨远端锁定板 | 4孔×138mm-YHP0101右 | 个 | 944.57
锁定接骨板系统-股骨远端外侧Ⅱ型锁定板 | 11孔×278mm-YHP0101左 | 个 | 944.57
锁定接骨板系统-股骨远端外侧Ⅱ型锁定板 | 5孔×158mm-YHP0101左 | 个 | 944.57
锁定接骨板系统-股骨远端外侧Ⅱ型锁定板 | 9孔×238mm-YHP0101右 | 个 | 944.57
锁定接骨板系统-股骨远端外侧Ⅱ型锁定板 | 9孔×238mm-YHP0101左 | 个 | 944.57
锁定接骨板系统-股骨远端外侧Ⅱ型锁定板 | 7孔×198mm-YHP0101左 | 个 | 944.57
锁定接骨板系统-股骨远端外侧Ⅱ型锁定板 | 7孔×198mm-YHP0101右 | 个 | 944.57
锁定接骨板系统-股骨远端外侧Ⅱ型锁定板 | 5孔×158mm-YHP0101右 | 个 | 944.57
锁定接骨板系统-股骨远端外侧Ⅱ型锁定板 | 11孔×278mm-YHP0101右 | 个 | 944.57
锁定接骨板系统-骨盆Ⅰ型锁定板 | 12孔×156mm-YBC0101右 | 个 | 978.15
锁定接骨板系统-骨盆Ⅰ型锁定板 | 12孔×156mm-YSC0101右 | 个 | 978.15
锁定接骨板系统-骨盆Ⅰ型锁定板 | 16孔×208mm-YSC0101右 | 个 | 978.15
锁定接骨板系统-骨盆Ⅰ型锁定板 | 14孔×182mm-YSC0101左 | 个 | 978.15
锁定接骨板系统-骨盆Ⅰ型锁定板 | 10孔×130mm-YSC0101右 | 个 | 978.15
锁定接骨板系统-骨盆Ⅰ型锁定板 | 14孔×182mm-YSC0101右 | 个 | 978.15
锁定接骨板系统-骨盆Ⅰ型锁定板 | 16孔×208mm-YSC0101左 | 个 | 978.15
锁定接骨板系统-骨盆Ⅰ型锁定板 | 10孔×130mm-YBC0101左 | 个 | 978.15
锁定接骨板系统-骨盆Ⅰ型锁定板 | 10孔×130mm-YSC0101左 | 个 | 978.15
锁定接骨板系统-骨盆Ⅰ型锁定板 | 12孔×156mm-YSC0101左 | 个 | 978.15
锁定接骨板系统-骨盆Ⅰ型锁定板 | 16孔×208mm-YBC0101左 | 个 | 978.15
锁定接骨板系统-骨盆Ⅰ型锁定板 | 14孔×182mm-YBC0101左 | 个 | 978.15
锁定接骨板系统-骨盆Ⅰ型锁定板 | 14孔×182mm-YBC0101右 | 个 | 978.15
锁定接骨板系统-骨盆Ⅰ型锁定板 | 12孔×156mm-YBC0101左 | 个 | 978.15
锁定接骨板系统-骨盆Ⅰ型锁定板 | 16孔×208mm-YBC0101右 | 个 | 978.15
锁定接骨板系统-骨盆Ⅰ型锁定板 | 10孔×130mm-YBC0101右 | 个 | 978.15
锁定接骨板系统-骨盆Ⅱ型锁定板 | 6孔×80mm-YSC0101/ | 个 | 978.15
锁定接骨板系统-骨盆Ⅱ型锁定板 | 4孔×59mm-YSC0101/ | 个 | 978.15
锁定接骨板系统-骨盆Ⅲ型锁定板 | 8孔×94mm-ZSC0101/ | 个 | 978.15
锁定接骨板系统-骨盆Ⅲ型锁定板 | 5孔×58mm-ZSC0101/ | 个 | 978.15
锁定接骨板系统-骨盆Ⅲ型锁定板 | 12孔×142mm-ZSC0101/ | 个 | 978.15
锁定接骨板系统-骨盆Ⅲ型锁定板 | 10孔×118mm-ZSC0101/ | 个 | 978.15
锁定接骨板系统-骨盆Ⅲ型锁定板 | 9孔×106mm-ZSC0101/ | 个 | 978.15
锁定接骨板系统-骨盆Ⅲ型锁定板 | 7孔×82mm-ZSC0101/ | 个 | 978.15
锁定接骨板系统-骨盆Ⅲ型锁定板 | 6孔×70mm-ZSC0101/ | 个 | 978.15
锁定接骨板系统-骨盆Ⅲ型锁定板 | 14孔×166mm-ZSC0101/ | 个 | 978.15
锁定接骨板系统-骨盆Ⅲ型锁定板 | 16孔×190mm-ZSC0101/ | 个 | 978.15
锁定接骨板系统-骨盆Ⅳ型锁定板 | 16孔×208mm-ZBC0102 | 个 | 978.15
锁定接骨板系统-骨盆Ⅳ型锁定板 | 10孔×130mm-ZBC0101/ | 个 | 978.15
锁定接骨板系统-骨盆Ⅳ型锁定板 | 6孔×78mm-ZSC0101/ | 个 | 978.15
锁定接骨板系统-骨盆Ⅳ型锁定板 | 11孔×143mm-ZBC0101/ | 个 | 978.15
锁定接骨板系统-骨盆Ⅳ型锁定板 | 6孔×78mm-ZBC0102 | 个 | 978.15
锁定接骨板系统-骨盆Ⅳ型锁定板 | 12孔×156mm-ZBC0101/ | 个 | 978.15
锁定接骨板系统-骨盆Ⅳ型锁定板 | 7孔×91mm-ZBC0101/ | 个 | 978.15
锁定接骨板系统-骨盆Ⅳ型锁定板 | 7孔×91mm-ZSC0101/ | 个 | 978.15
锁定接骨板系统-骨盆Ⅳ型锁定板 | 9孔×117mm-ZSC0101/ | 个 | 978.15
锁定接骨板系统-骨盆Ⅳ型锁定板 | 10孔×130mm-ZSC0101/ | 个 | 978.15
锁定接骨板系统-骨盆Ⅳ型锁定板 | 5孔×65mm-ZSC0101/ | 个 | 978.15
锁定接骨板系统-骨盆Ⅳ型锁定板 | 12孔×156mm-ZSC0101/ | 个 | 978.15
锁定接骨板系统-骨盆Ⅳ型锁定板 | 4孔×52mm-ZSC0101/ | 个 | 978.15
锁定接骨板系统-骨盆Ⅳ型锁定板 | 12孔×156mm-ZBC0102 | 个 | 978.15
锁定接骨板系统-骨盆Ⅳ型锁定板 | 7孔×91mm-ZBC0102 | 个 | 978.15
锁定接骨板系统-骨盆Ⅳ型锁定板 | 3孔×39mm-ZSC0101/ | 个 | 978.15
锁定接骨板系统-骨盆Ⅳ型锁定板 | 16孔×208mm-ZBC0101/ | 个 | 978.15
锁定接骨板系统-骨盆Ⅳ型锁定板 | 8孔×104mm-ZBC0102 | 个 | 978.15
锁定接骨板系统-骨盆Ⅳ型锁定板 | 14孔×182mm-ZBC0102 | 个 | 978.15
锁定接骨板系统-骨盆Ⅳ型锁定板 | 14孔×182mm-ZBC0101/ | 个 | 978.15
锁定接骨板系统-骨盆Ⅳ型锁定板 | 6孔×78mm-ZBC0101/ | 个 | 978.15
锁定接骨板系统-骨盆Ⅳ型锁定板 | 15孔×195mm-ZBC0101/ | 个 | 978.15
锁定接骨板系统-骨盆Ⅳ型锁定板 | 5孔×65mm-ZBC0101/ | 个 | 978.15
锁定接骨板系统-骨盆Ⅳ型锁定板 | 11孔×143mm-ZBC0102 | 个 | 978.15
锁定接骨板系统-骨盆Ⅳ型锁定板 | 15孔×195mm-ZBC0102 | 个 | 978.15
锁定接骨板系统-骨盆Ⅳ型锁定板 | 13孔×169mm-ZBC0101/ | 个 | 978.15
锁定接骨板系统-骨盆Ⅳ型锁定板 | 9孔×117mm-ZBC0102 | 个 | 978.15
锁定接骨板系统-骨盆Ⅳ型锁定板 | 8孔×104mm-ZBC0101/ | 个 | 978.15
锁定接骨板系统-骨盆Ⅳ型锁定板 | 5孔×65mm-ZBC0102 | 个 | 978.15
锁定接骨板系统-骨盆Ⅳ型锁定板 | 10孔×130mm-ZBC0102 | 个 | 978.15
锁定接骨板系统-骨盆Ⅳ型锁定板 | 13孔×169mm-ZBC0102 | 个 | 978.15
锁定接骨板系统-骨盆Ⅳ型锁定板 | 9孔×117mm-ZBC0101/ | 个 | 978.15
锁定接骨板系统-胫骨近端后内侧锁定板 | 6孔×79mm-YHP0101 | 个 | 971.8
锁定接骨板系统-胫骨近端后内侧锁定板 | 14孔×183mm-YHP0101 | 个 | 971.8
锁定接骨板系统-胫骨近端后内侧锁定板 | 8孔×105mm-YHP0101 | 个 | 971.8
锁定接骨板系统-胫骨近端后内侧锁定板 | 5孔×69mm-YHP0101 | 个 | 971.8
锁定接骨板系统-胫骨近端后内侧锁定板 | 12孔×157mm-YHP0101 | 个 | 971.8
锁定接骨板系统-胫骨近端后内侧锁定板 | 10孔×131mm-YHP0101 | 个 | 971.8
锁定接骨板系统-胫骨近端内侧Ⅰ型锁定板 | 12孔×197mm-YHP0106右 | 个 | 971.8
锁定接骨板系统-胫骨近端内侧Ⅰ型锁定板 | 16孔×249mm-YHP0106右 | 个 | 971.8
锁定接骨板系统-胫骨近端内侧Ⅰ型锁定板 | 18孔×275mm-YHP0106右 | 个 | 971.8
锁定接骨板系统-胫骨近端内侧Ⅰ型锁定板 | 14孔×223mm-YHP0106左 | 个 | 971.8
锁定接骨板系统-胫骨近端内侧Ⅰ型锁定板 | 8孔×178mm-YHP0102左 | 个 | 971.8
锁定接骨板系统-胫骨近端内侧Ⅰ型锁定板 | 4孔×106mm-YHP0102右 | 个 | 971.8
锁定接骨板系统-胫骨近端内侧Ⅰ型锁定板 | 16孔×322mm-YHP0102左 | 个 | 971.8
锁定接骨板系统-胫骨近端内侧Ⅰ型锁定板 | 14孔×223mm-YHP0106右 | 个 | 971.8
锁定接骨板系统-胫骨近端内侧Ⅰ型锁定板 | 16孔×249mm-YHP0106左 | 个 | 971.8
锁定接骨板系统-胫骨近端内侧Ⅰ型锁定板 | 6孔×119mm-YHP0106左 | 个 | 971.8
锁定接骨板系统-胫骨近端内侧Ⅰ型锁定板 | 12孔×197mm-YHP0106左 | 个 | 971.8
锁定接骨板系统-胫骨近端内侧Ⅰ型锁定板 | 8孔×145mm-YHP0106左 | 个 | 971.8
锁定接骨板系统-胫骨近端内侧Ⅰ型锁定板 | 10孔×171mm-YHP0106左 | 个 | 971.8
锁定接骨板系统-胫骨近端内侧Ⅰ型锁定板 | 16孔×322mm-YHP0102右 | 个 | 971.8
锁定接骨板系统-胫骨近端内侧Ⅰ型锁定板 | 14孔×286mm-YHP0102右 | 个 | 971.8
锁定接骨板系统-胫骨近端内侧Ⅰ型锁定板 | 6孔×142mm-YHP0102右 | 个 | 971.8
锁定接骨板系统-胫骨近端内侧Ⅰ型锁定板 | 12孔×250mm-YHP0102右 | 个 | 971.8
锁定接骨板系统-胫骨近端内侧Ⅰ型锁定板 | 4孔×93mm-YHP0106左 | 个 | 971.8
锁定接骨板系统-胫骨近端内侧Ⅰ型锁定板 | 10孔×171mm-YHP0106右 | 个 | 971.8
锁定接骨板系统-胫骨近端内侧Ⅰ型锁定板 | 8孔×145mm-YHP0106右 | 个 | 971.8
锁定接骨板系统-胫骨近端内侧Ⅰ型锁定板 | 6孔×119mm-YHP0106右 | 个 | 971.8
锁定接骨板系统-胫骨近端内侧Ⅰ型锁定板 | 4孔×93mm-YHP0106右 | 个 | 971.8
锁定接骨板系统-胫骨近端内侧Ⅰ型锁定板 | 18孔×275mm-YHP0106左 | 个 | 971.8
锁定接骨板系统-胫骨近端内侧Ⅰ型锁定板 | 10孔×214mm-YHP0102左 | 个 | 971.8
锁定接骨板系统-胫骨近端内侧Ⅰ型锁定板 | 10孔×214mm-YHP0102右 | 个 | 971.8
锁定接骨板系统-胫骨近端内侧Ⅰ型锁定板 | 14孔×286mm-YHP0102左 | 个 | 971.8
锁定接骨板系统-胫骨近端内侧Ⅰ型锁定板 | 6孔×142mm-YHP0102左 | 个 | 971.8
锁定接骨板系统-胫骨近端内侧Ⅰ型锁定板 | 4孔×106mm-YHP0102左 | 个 | 971.8
锁定接骨板系统-胫骨近端内侧Ⅰ型锁定板 | 12孔×250mm-YHP0102左 | 个 | 971.8
锁定接骨板系统-胫骨近端内侧Ⅰ型锁定板 | 8孔×178mm-YHP0102右 | 个 | 971.8
锁定接骨板系统-胫骨近端外侧Ⅱ型锁定板 | 4孔×82mm-YHP0101右 | 个 | 971.8
锁定接骨板系统-胫骨近端外侧Ⅱ型锁定板 | 14孔×262mm-YHP0101左 | 个 | 971.8
锁定接骨板系统-胫骨近端外侧Ⅱ型锁定板 | 4孔×82mm-YHP0101左 | 个 | 971.8
锁定接骨板系统-胫骨近端外侧Ⅱ型锁定板 | 12孔×226mm-YHP0101右 | 个 | 971.8
锁定接骨板系统-胫骨近端外侧Ⅱ型锁定板 | 6孔×118mm-YHP0101左 | 个 | 971.8
锁定接骨板系统-胫骨近端外侧Ⅱ型锁定板 | 6孔×118mm-YHP0101右 | 个 | 971.8
锁定接骨板系统-胫骨近端外侧Ⅱ型锁定板 | 10孔×190mm-YHP0101右 | 个 | 971.8
锁定接骨板系统-胫骨近端外侧Ⅱ型锁定板 | 8孔×154mm-YHP0101左 | 个 | 971.8
锁定接骨板系统-胫骨近端外侧Ⅱ型锁定板 | 12孔×226mm-YHP0101左 | 个 | 971.8
锁定接骨板系统-胫骨近端外侧Ⅱ型锁定板 | 14孔×262mm-YHP0101右 | 个 | 971.8
锁定接骨板系统-胫骨近端外侧Ⅱ型锁定板 | 8孔×154mm-YHP0101右 | 个 | 971.8
锁定接骨板系统-胫骨近端外侧Ⅱ型锁定板 | 10孔×190mm-YHP0101左 | 个 | 971.8
锁定接骨板系统-胫骨近端外侧Ⅲ型锁定板 | 10孔×154mm-YHP0102右 | 个 | 971.8
锁定接骨板系统-胫骨近端外侧Ⅲ型锁定板 | 12孔×180mm-YHP0102左 | 个 | 971.8
锁定接骨板系统-胫骨近端外侧Ⅲ型锁定板 | 4孔×76mm-YHP0102右 | 个 | 971.8
锁定接骨板系统-胫骨近端外侧Ⅲ型锁定板 | 14孔×206mm-YHP0102左 | 个 | 971.8
锁定接骨板系统-胫骨近端外侧Ⅲ型锁定板 | 12孔×180mm-YHP0102右 | 个 | 971.8
锁定接骨板系统-胫骨近端外侧Ⅲ型锁定板 | 6孔×102mm-YHP0102左 | 个 | 971.8
锁定接骨板系统-胫骨近端外侧Ⅲ型锁定板 | 16孔×232mm-YHP0102左 | 个 | 971.8
锁定接骨板系统-胫骨近端外侧Ⅲ型锁定板 | 4孔×76mm-YHP0102左 | 个 | 971.8
锁定接骨板系统-胫骨近端外侧Ⅲ型锁定板 | 8孔×128mm-YHP0102左 | 个 | 971.8
锁定接骨板系统-胫骨近端外侧Ⅲ型锁定板 | 6孔×102mm-YHP0102右 | 个 | 971.8
锁定接骨板系统-胫骨近端外侧Ⅲ型锁定板 | 10孔×154mm-YHP0102左 | 个 | 971.8
锁定接骨板系统-胫骨近端外侧Ⅲ型锁定板 | 14孔×206mm-YHP0102右 | 个 | 971.8
锁定接骨板系统-胫骨近端外侧Ⅲ型锁定板 | 16孔×232mm-YHP0102右 | 个 | 971.8
锁定接骨板系统-胫骨近端外侧Ⅲ型锁定板 | 8孔×128mm-YHP0102右 | 个 | 971.8
锁定接骨板系统-胫骨近端外侧Ⅳ型锁定板 | 11孔×264mm-YHL0101右 | 个 | 971.8
锁定接骨板系统-胫骨近端外侧Ⅳ型锁定板 | 10孔×199mm,左-YHL0201 | 个 | 971.8
锁定接骨板系统-胫骨近端外侧Ⅳ型锁定板 | 5孔×144mm-YHL0101右 | 个 | 971.8
锁定接骨板系统-胫骨近端外侧Ⅳ型锁定板 | 9孔×183mm,左-YHL0201 | 个 | 971.8
锁定接骨板系统-胫骨近端外侧Ⅳ型锁定板 | 12孔×231mm,右-YHL0201 | 个 | 971.8
锁定接骨板系统-胫骨近端外侧Ⅳ型锁定板 | 4孔×103mm,右-YHL0201 | 个 | 971.8
锁定接骨板系统-胫骨近端外侧Ⅳ型锁定板 | 7孔×184mm-YHL0101右 | 个 | 971.8
锁定接骨板系统-胫骨近端外侧Ⅳ型锁定板 | 11孔×264mm-YHL0101左 | 个 | 971.8
锁定接骨板系统-胫骨近端外侧Ⅳ型锁定板 | 13孔×247mm,右-YHL0201 | 个 | 971.8
锁定接骨板系统-胫骨近端外侧Ⅳ型锁定板 | 7孔×151mm,左-YHL0201 | 个 | 971.8
锁定接骨板系统-胫骨近端外侧Ⅳ型锁定板 | 4孔×103mm,左-YHL0201 | 个 | 971.8
锁定接骨板系统-胫骨近端外侧Ⅳ型锁定板 | 9孔×183mm,右-YHL0201 | 个 | 971.8
锁定接骨板系统-胫骨近端外侧Ⅳ型锁定板 | 8孔×167mm,左-YHL0201 | 个 | 971.8
锁定接骨板系统-胫骨近端外侧Ⅳ型锁定板 | 13孔×247mm,左-YHL0201 | 个 | 971.8
锁定接骨板系统-胫骨近端外侧Ⅳ型锁定板 | 10孔×199mm,右-YHL0201 | 个 | 971.8
锁定接骨板系统-胫骨近端外侧Ⅳ型锁定板 | 6孔×135mm,右-YHL0201 | 个 | 971.8
锁定接骨板系统-胫骨近端外侧Ⅳ型锁定板 | 11孔×215mm,右-YHL0201 | 个 | 971.8
锁定接骨板系统-胫骨近端外侧Ⅳ型锁定板 | 3孔×87mm,右-YHL0201 | 个 | 971.8
锁定接骨板系统-胫骨近端外侧Ⅳ型锁定板 | 14孔×263mm,右-YHL0201 | 个 | 971.8
锁定接骨板系统-胫骨近端外侧Ⅳ型锁定板 | 5孔×144mm-YHL0101左 | 个 | 971.8
锁定接骨板系统-胫骨近端外侧Ⅳ型锁定板 | 11孔×215mm,左-YHL0201 | 个 | 971.8
锁定接骨板系统-胫骨近端外侧Ⅳ型锁定板 | 14孔×263mm,左-YHL0201 | 个 | 971.8
锁定接骨板系统-胫骨近端外侧Ⅳ型锁定板 | 8孔×167mm,右-YHL0201 | 个 | 971.8
锁定接骨板系统-胫骨近端外侧Ⅳ型锁定板 | 7孔×184mm-YHL0101左 | 个 | 971.8
锁定接骨板系统-胫骨近端外侧Ⅳ型锁定板 | 7孔×151mm,右-YHL0201 | 个 | 971.8
锁定接骨板系统-胫骨近端外侧Ⅳ型锁定板 | 5孔×119mm,左-YHL0201 | 个 | 971.8
锁定接骨板系统-胫骨近端外侧Ⅳ型锁定板 | 6孔×135mm,左-YHL0201 | 个 | 971.8
锁定接骨板系统-胫骨近端外侧Ⅳ型锁定板 | 9孔×224mm-YHL0101右 | 个 | 971.8
锁定接骨板系统-胫骨近端外侧Ⅳ型锁定板 | 9孔×224mm-YHL0101左 | 个 | 971.8
锁定接骨板系统-胫骨近端外侧Ⅳ型锁定板 | 15孔×279mm,右-YHL0201 | 个 | 971.8
锁定接骨板系统-胫骨近端外侧Ⅳ型锁定板 | 15孔×279mm,左-YHL0201 | 个 | 971.8
锁定接骨板系统-胫骨近端外侧Ⅳ型锁定板 | 3孔×87mm,左-YHL0201 | 个 | 971.8
锁定接骨板系统-胫骨近端外侧Ⅳ型锁定板 | 12孔×231mm,左-YHL0201 | 个 | 971.8
锁定接骨板系统-胫骨近端外侧Ⅳ型锁定板 | 5孔×119mm,右-YHL0201 | 个 | 971.8
锁定接骨板系统-胫骨近端外侧Ⅴ型锁定板 | 3孔×102mm-YHP0101右 | 个 | 971.8
锁定接骨板系统-胫骨近端外侧Ⅴ型锁定板 | 3孔×102mm-YHP0101左 | 个 | 971.8
锁定接骨板系统-胫骨远端Ⅰ型锁定板 | 12孔×213mm-YHP0101左 | 个 | 971.8
锁定接骨板系统-胫骨远端Ⅰ型锁定板 | 8孔×161mm-YHP0101左 | 个 | 971.8
锁定接骨板系统-胫骨远端Ⅰ型锁定板 | 10孔×187mm-YHP0101右 | 个 | 971.8
锁定接骨板系统-胫骨远端Ⅰ型锁定板 | 14孔×239mm-YHP0101左 | 个 | 971.8
锁定接骨板系统-胫骨远端Ⅰ型锁定板 | 14孔×239mm-YHP0101右 | 个 | 971.8
锁定接骨板系统-胫骨远端Ⅰ型锁定板 | 4孔×109mm-YHP0101左 | 个 | 971.8
锁定接骨板系统-胫骨远端Ⅰ型锁定板 | 6孔×135mm-YHP0101右 | 个 | 971.8
锁定接骨板系统-胫骨远端Ⅰ型锁定板 | 4孔×109mm-YHP0101右 | 个 | 971.8
锁定接骨板系统-胫骨远端Ⅰ型锁定板 | 8孔×161mm-YHP0101右 | 个 | 971.8
锁定接骨板系统-胫骨远端Ⅰ型锁定板 | 10孔×187mm-YHP0101左 | 个 | 971.8
锁定接骨板系统-胫骨远端Ⅰ型锁定板 | 6孔×135mm-YHP0101左 | 个 | 971.8
锁定接骨板系统-胫骨远端Ⅰ型锁定板 | 12孔×213mm-YHP0101右 | 个 | 971.8
锁定接骨板系统-胫骨远端Ⅱ型锁定板 | 6孔×144mm-YHP0102右 | 个 | 971.8
锁定接骨板系统-胫骨远端Ⅱ型锁定板 | 4孔×118mm-YHP0102右 | 个 | 971.8
锁定接骨板系统-胫骨远端Ⅱ型锁定板 | 8孔×170mm-YHP0102右 | 个 | 971.8
锁定接骨板系统-胫骨远端Ⅱ型锁定板 | 10孔×196mm-YHP0102右 | 个 | 971.8
锁定接骨板系统-胫骨远端Ⅱ型锁定板 | 14孔×248mm-YHP0102右 | 个 | 971.8
锁定接骨板系统-胫骨远端Ⅱ型锁定板 | 14孔×248mm-YHP0102左 | 个 | 971.8
锁定接骨板系统-胫骨远端Ⅱ型锁定板 | 6孔×144mm-YHP0102左 | 个 | 971.8
锁定接骨板系统-胫骨远端Ⅱ型锁定板 | 8孔×170mm-YHP0102左 | 个 | 971.8
锁定接骨板系统-胫骨远端Ⅱ型锁定板 | 10孔×196mm-YHP0102左 | 个 | 971.8
锁定接骨板系统-胫骨远端Ⅱ型锁定板 | 4孔×118mm-YHP0102左 | 个 | 971.8
锁定接骨板系统-胫骨远端Ⅱ型锁定板 | 12孔×222mm-YHP0102左 | 个 | 971.8
锁定接骨板系统-胫骨远端Ⅱ型锁定板 | 12孔×222mm-YHP0102右 | 个 | 971.8
锁定接骨板系统-胫骨远端外侧Ⅱ型锁定板 | 7孔×95mm-YHX0101右 | 个 | 971.8
锁定接骨板系统-胫骨远端外侧Ⅱ型锁定板 | 13孔×184mm-YHP0101右 | 个 | 971.8
锁定接骨板系统-胫骨远端外侧Ⅱ型锁定板 | 7孔×106mm-YHP0101左 | 个 | 971.8
锁定接骨板系统-胫骨远端外侧Ⅱ型锁定板 | 15孔×210mm-YHP0101右 | 个 | 971.8
锁定接骨板系统-胫骨远端外侧Ⅱ型锁定板 | 11孔×158mm-YHP0101右 | 个 | 971.8
锁定接骨板系统-胫骨远端外侧Ⅱ型锁定板 | 7孔×95mm-YHX0101左 | 个 | 971.8
锁定接骨板系统-胫骨远端外侧Ⅱ型锁定板 | 7孔×106mm-YHP0101右 | 个 | 971.8
锁定接骨板系统-胫骨远端外侧Ⅱ型锁定板 | 17孔×236mm-YHP0101右 | 个 | 971.8
锁定接骨板系统-胫骨远端外侧Ⅱ型锁定板 | 5孔×80mm-YHP0101右 | 个 | 971.8
锁定接骨板系统-胫骨远端外侧Ⅱ型锁定板 | 13孔×184mm-YHP0101左 | 个 | 971.8
锁定接骨板系统-胫骨远端外侧Ⅱ型锁定板 | 5孔×80mm-YHP0101左 | 个 | 971.8
锁定接骨板系统-胫骨远端外侧Ⅱ型锁定板 | 17孔×236mm-YHP0101左 | 个 | 971.8
锁定接骨板系统-胫骨远端外侧Ⅱ型锁定板 | 19孔×262mm-YHP0101右 | 个 | 971.8
锁定接骨板系统-胫骨远端外侧Ⅱ型锁定板 | 15孔×210mm-YHP0101左 | 个 | 971.8
锁定接骨板系统-胫骨远端外侧Ⅱ型锁定板 | 9孔×132mm-YHP0101左 | 个 | 971.8
锁定接骨板系统-胫骨远端外侧Ⅱ型锁定板 | 9孔×132mm-YHP0101右 | 个 | 971.8
锁定接骨板系统-胫骨远端外侧Ⅱ型锁定板 | 19孔×262mm-YHP0101左 | 个 | 971.8
锁定接骨板系统-胫骨远端外侧Ⅱ型锁定板 | 11孔×158mm-YHP0101左 | 个 | 971.8
锁定接骨板系统-桡骨小头锁定板Ⅰ型 | 4孔×50mm-YHP0101/ | 个 | 918.87
锁定接骨板系统-桡骨小头锁定板Ⅰ型 | 3孔×40.2mm-YHP0101/ | 个 | 918.87
锁定接骨板系统-桡骨小头锁定板Ⅱ型 | 4孔×56mm-YHP0101左 | 个 | 918.87
锁定接骨板系统-桡骨小头锁定板Ⅱ型 | 3孔×47mm-YHP0101左 | 个 | 918.87
锁定接骨板系统-桡骨小头锁定板Ⅱ型 | 2孔×38mm-YHP0101右 | 个 | 918.87
锁定接骨板系统-桡骨小头锁定板Ⅱ型 | 2孔×38mm-YHP0101左 | 个 | 918.87
锁定接骨板系统-桡骨小头锁定板Ⅱ型 | 3孔×47mm-YHP0101右 | 个 | 918.87
锁定接骨板系统-桡骨小头锁定板Ⅱ型 | 4孔×56mm-YHP0101右 | 个 | 918.87
锁定接骨板系统-桡骨远端背侧T形锁定板 | 6孔×60mm-YHP0101/ | 个 | 918.87
锁定接骨板系统-桡骨远端背侧保护型锁定板 | 4孔×60mm-YSP0101左 | 个 | 918.87
锁定接骨板系统-桡骨远端背侧保护型锁定板 | 6孔×62mm-YSP0101左 | 个 | 918.87
锁定接骨板系统-桡骨远端背侧保护型锁定板 | 4孔×60mm-YSP0101右 | 个 | 918.87
锁定接骨板系统-桡骨远端背侧保护型锁定板 | 6孔×62mm-YSP0101右 | 个 | 918.87
锁定接骨板系统-桡骨远端背侧斜T形锁定板 | 3孔×52mm-YHP0101右 | 个 | 918.87
锁定接骨板系统-桡骨远端背侧斜T形锁定板 | 4孔×62mm-YHP0101左 | 个 | 918.87
锁定接骨板系统-桡骨远端背侧斜T形锁定板 | 5孔×74mm-YHP0101左 | 个 | 918.87
锁定接骨板系统-桡骨远端背侧斜T形锁定板 | 3孔×52mm-YHP0101左 | 个 | 918.87
锁定接骨板系统-桡骨远端背侧斜T形锁定板 | 4孔×62mm-YHP0101右 | 个 | 918.87
锁定接骨板系统-桡骨远端背侧斜T形锁定板 | 5孔×74mm-YHP0101右 | 个 | 918.87
锁定接骨板系统-桡骨远端外侧Ⅰ型锁定板 | 6孔×57mm-YHP0101/ | 个 | 918.87
锁定接骨板系统-桡骨远端外侧Ⅰ型锁定板 | 5孔×48mm-YHP0101/ | 个 | 918.87
锁定接骨板系统-桡骨远端掌侧Ⅰ型锁定板 | 5孔×67mm-YHP0101右 | 个 | 918.87
锁定接骨板系统-桡骨远端掌侧Ⅰ型锁定板 | 4孔×58mm-YHP0101右 | 个 | 918.87
锁定接骨板系统-桡骨远端掌侧Ⅰ型锁定板 | 4孔×58mm-YHP0101左 | 个 | 918.87
锁定接骨板系统-桡骨远端掌侧Ⅰ型锁定板 | 5孔×67mm-YHP0101左 | 个 | 918.87
锁定接骨板系统-桡骨远端掌侧Ⅰ型锁定板 | 5孔×67mm-YHP0101左 | 个 | 918.87
锁定接骨板系统-桡骨远端掌侧Ⅰ型锁定板 | 4孔×58mm-YHP0101左 | 个 | 918.87
锁定接骨板系统-桡骨远端掌侧Ⅰ型锁定板 | 4孔×58mm-YHP0101右 | 个 | 918.87
锁定接骨板系统-桡骨远端掌侧Ⅰ型锁定板 | 5孔×67mm-YHP0101右 | 个 | 918.87
锁定接骨板系统-桡骨远端掌侧Ⅲ型锁定板 | 5孔×61.4mm-YHP0101左 | 个 | 918.87
锁定接骨板系统-桡骨远端掌侧Ⅲ型锁定板 | 3孔×43.9mm-YHP0101右 | 个 | 918.87
锁定接骨板系统-桡骨远端掌侧Ⅲ型锁定板 | 5孔×61.4mm-YHP0101右 | 个 | 918.87
锁定接骨板系统-桡骨远端掌侧Ⅲ型锁定板 | 3孔×43.9mm-YHP0101左 | 个 | 918.87
锁定接骨板系统-桡骨远端掌侧T形锁定板 | 5孔×65.5mm-YHP0102左 | 个 | 918.87
锁定接骨板系统-桡骨远端掌侧T形锁定板 | 5孔×65.5mm-YHP0102右 | 个 | 918.87
锁定接骨板系统-桡骨远端掌侧T形锁定板 | 3孔×47.5mm-YHP0102右 | 个 | 918.87
锁定接骨板系统-桡骨远端掌侧T形锁定板 | 3孔×47.5mm-YHP0102左 | 个 | 918.87
锁定接骨板系统-桡骨远端掌侧T形锁定板 | 5孔×66mm-YHP0101右 | 个 | 918.87
锁定接骨板系统-桡骨远端掌侧T形锁定板 | 5孔×66mm-YHP0101左 | 个 | 918.87
锁定接骨板系统-桡骨远端掌侧T形锁定板 | 3孔×48mm-YHP0101右 | 个 | 918.87
锁定接骨板系统-桡骨远端掌侧T形锁定板 | 3孔×48mm-YHP0101左 | 个 | 918.87
锁定接骨板系统-桡骨远端掌桡侧锁定板 | 3孔×43mm-YHP0101左 | 个 | 918.87
锁定接骨板系统-桡骨远端掌桡侧锁定板 | 4孔×52mm-YHP0101右 | 个 | 918.87
锁定接骨板系统-桡骨远端掌桡侧锁定板 | 4孔×52mm-YHP0101左 | 个 | 918.87
锁定接骨板系统-桡骨远端掌桡侧锁定板 | 3孔×43mm-YHP0101右 | 个 | 918.87
锁定接骨板系统-手足部骨板Ⅰ型 | 6孔×36mm-ZHP0101/ | 个 | 903.26
锁定接骨板系统-手足部骨板Ⅰ型 | 4孔×23mm-ZHP0101/ | 个 | 903.26
锁定接骨板系统-手足部骨板Ⅱ型 | 7孔×46mm-YSP0101/ | 个 | 903.26
锁定接骨板系统-手足部骨板Ⅱ型 | 7孔×44mm-YSP0101/ | 个 | 903.26
锁定接骨板系统-手足部骨板Ⅲ型 | 7孔×53mm-YHP0102/ | 个 | 903.26
锁定接骨板系统-手足部骨板Ⅲ型 | 7孔×58mm-YHP0101/ | 个 | 903.26
锁定接骨板系统-手足部骨板Ⅳ型 | 7孔×60mm-YHP0101/ | 个 | 903.26
锁定接骨板系统-手足部骨板Ⅴ型 | 3孔×32mm-YHP0101/ | 个 | 903.26
锁定接骨板系统-手足部骨板Ⅵ型 | 4孔×39.7mm-YHP0101左 | 个 | 903.26
锁定接骨板系统-手足部骨板Ⅵ型 | 3孔×32.2mm-YHP0101左 | 个 | 903.26
锁定接骨板系统-手足部骨板Ⅵ型 | 3孔×32.2mm-YHP0101右 | 个 | 903.26
锁定接骨板系统-手足部骨板Ⅵ型 | 4孔×39.7mm-YHP0101右 | 个 | 903.26
锁定接骨板系统-手足部骨板Ⅶ型 | 3孔×34.4mm-YHP0101左 | 个 | 903.26
锁定接骨板系统-手足部骨板Ⅶ型 | 3孔×34.4mm-YHP0101右 | 个 | 903.26
锁定接骨板系统-手足部骨板Ⅷ型 | 2孔×17mm-YSP0101/ | 个 | 903.26
锁定接骨板系统-手足部骨板Ⅸ型 | 7孔×36mm-YSP0101/ | 个 | 903.26
锁定接骨板系统-手足部骨板Ⅹ型 | 8孔×23mm-YSP0101左 | 个 | 903.26
锁定接骨板系统-手足部骨板Ⅹ型 | 8孔×23mm-YSP0101右 | 个 | 903.26
锁定接骨板系统-锁定骨板(1) | 5孔×64mm-ZSP0102 | 个 | 921.91
锁定接骨板系统-锁定骨板(1) | 4孔×52mm-ZSP0102 | 个 | 921.91
锁定接骨板系统-锁定骨板(1) | 8孔×100mm-ZSP0102 | 个 | 921.91
锁定接骨板系统-锁定骨板(1) | 11孔×136mm-ZSP0102 | 个 | 921.91
锁定接骨板系统-锁定骨板(1) | 6孔×76mm-ZSP0101/ | 个 | 921.91
锁定接骨板系统-锁定骨板(1) | 10孔×124mm-ZSP0101/ | 个 | 921.91
锁定接骨板系统-锁定骨板(1) | 9孔×112mm-ZSP0102 | 个 | 921.91
锁定接骨板系统-锁定骨板(1) | 10孔×124mm-ZSP0102 | 个 | 921.91
锁定接骨板系统-锁定骨板(1) | 5孔×64mm-ZSP0101/ | 个 | 921.91
锁定接骨板系统-锁定骨板(1) | 7孔×88mm-ZSP0102 | 个 | 921.91
锁定接骨板系统-锁定骨板(1) | 6孔×76mm-ZSP0102 | 个 | 921.91
锁定接骨板系统-锁定骨板(1) | 4孔×52mm-ZSP0101/ | 个 | 921.91
锁定接骨板系统-锁定骨板(1) | 7孔×88mm-ZSP0101/ | 个 | 921.91
锁定接骨板系统-锁定骨板(1) | 8孔×100mm-ZSP0101/ | 个 | 921.91
锁定接骨板系统-锁定骨板(1) | 9孔×112mm-ZSP0101/ | 个 | 921.91
锁定接骨板系统-锁定骨板(1) | 11孔×136mm-ZSP0101/ | 个 | 921.91
锁定接骨板系统-锁定骨板（2） | 8孔×144mm-ZHX0101/ | 个 | 921.91
锁定接骨板系统-锁定骨板（2） | 14孔×252mm-ZHX0101/ | 个 | 921.91
锁定接骨板系统-锁定骨板（2） | 12孔×216mm-ZHX0101/ | 个 | 921.91
锁定接骨板系统-锁定骨板（2） | 11孔×198mm-ZHX0101/ | 个 | 921.91
锁定接骨板系统-锁定骨板（2） | 6孔×108mm-ZHX0101/ | 个 | 921.91
锁定接骨板系统-锁定骨板（2） | 13孔×234mm-ZHX0101/ | 个 | 921.91
锁定接骨板系统-锁定骨板（2） | 7孔×126mm-ZHX0101/ | 个 | 921.91
锁定接骨板系统-锁定骨板（2） | 9孔×162mm-ZHX0101/ | 个 | 921.91
锁定接骨板系统-锁定骨板（2） | 10孔×180mm-ZHX0101/ | 个 | 921.91
锁定接骨板系统-锁定接骨板系统 小L形锁定板Ⅰ型 | 8孔×72mm-YSP0106右 | 个 | 914.29
锁定接骨板系统-锁定接骨板系统 小L形锁定板Ⅰ型 | 8孔×72mm-YSP0106左 | 个 | 914.29
锁定接骨板系统-锁定接骨板系统 小L形锁定板Ⅰ型 | 9孔×75mm-YSP0201右 | 个 | 903.26
锁定接骨板系统-锁定接骨板系统 小L形锁定板Ⅰ型 | 9孔×75mm-YSP0201左 | 个 | 903.26
锁定接骨板系统-锁骨钩Ⅰ型锁定板 | 6孔×84mm-YSP0101左 | 个 | 866.35
锁定接骨板系统-锁骨钩Ⅰ型锁定板 | 4孔×64mm-YSP0101左 | 个 | 866.35
锁定接骨板系统-锁骨钩Ⅰ型锁定板 | 6孔×84mm-YSP0101右 | 个 | 866.35
锁定接骨板系统-锁骨钩Ⅰ型锁定板 | 4孔×64mm-YSP0101右 | 个 | 866.35
锁定接骨板系统-锁骨钩Ⅱ型锁定板 | 4孔×70mm 钩高15mm-YHP0101左 | 个 | 866.35
锁定接骨板系统-锁骨钩Ⅱ型锁定板 | 6孔×99mm 钩高18mm-YHP0101左 | 个 | 866.35
锁定接骨板系统-锁骨钩Ⅱ型锁定板 | 5孔×85mm 钩高15mm-YHP0101左 | 个 | 866.35
锁定接骨板系统-锁骨钩Ⅱ型锁定板 | 5孔×85mm 钩高18mm-YHP0101右 | 个 | 866.35
锁定接骨板系统-锁骨钩Ⅱ型锁定板 | 5孔×85mm 钩高15mm-YHP0101右 | 个 | 866.35
锁定接骨板系统-锁骨钩Ⅱ型锁定板 | 4孔×70mm 钩高15mm-YHP0101右 | 个 | 866.35
锁定接骨板系统-锁骨钩Ⅱ型锁定板 | 4孔×70mm 钩高18mm-YHP0101左 | 个 | 866.35
锁定接骨板系统-锁骨钩Ⅱ型锁定板 | 7孔×112mm 钩高18mm-YHP0101右 | 个 | 866.35
锁定接骨板系统-锁骨钩Ⅱ型锁定板 | 7孔×112mm 钩高15mm-YHP0101右 | 个 | 866.35
锁定接骨板系统-锁骨钩Ⅱ型锁定板 | 7孔×112mm 钩高15mm-YHP0101左 | 个 | 866.35
锁定接骨板系统-锁骨钩Ⅱ型锁定板 | 6孔×99mm 钩高18mm-YHP0101右 | 个 | 866.35
锁定接骨板系统-锁骨钩Ⅱ型锁定板 | 6孔×99mm 钩高15mm-YHP0101右 | 个 | 866.35
锁定接骨板系统-锁骨钩Ⅱ型锁定板 | 7孔×112mm 钩高18mm-YHP0101左 | 个 | 866.35
锁定接骨板系统-锁骨钩Ⅱ型锁定板 | 4孔×70mm 钩高18mm-YHP0101右 | 个 | 866.35
锁定接骨板系统-锁骨钩Ⅱ型锁定板 | 6孔×99mm 钩高15mm-YHP0101左 | 个 | 866.35
锁定接骨板系统-锁骨钩Ⅱ型锁定板 | 5孔×85mm 钩高18mm-YHP0101左 | 个 | 866.35
锁定接骨板系统-锁骨钩Ⅲ型锁定板 | 5孔×86mm-YSC0101左 | 个 | 866.35
锁定接骨板系统-锁骨钩Ⅲ型锁定板 | 7孔×110mm-YSC0101左 | 个 | 866.35
锁定接骨板系统-锁骨钩Ⅲ型锁定板 | 5孔×86mm-YSC0101右 | 个 | 866.35
锁定接骨板系统-锁骨钩Ⅲ型锁定板 | 7孔×110mm-YSC0101右 | 个 | 866.35
锁定接骨板系统-锁骨前上部锁定板 | 3孔×69mm-YHC0101右 | 个 | 866.35
锁定接骨板系统-锁骨前上部锁定板 | 8孔×134.7mm-YHC0101左 | 个 | 866.35
锁定接骨板系统-锁骨前上部锁定板 | 7孔×123mm-YHC0101左 | 个 | 866.35
锁定接骨板系统-锁骨前上部锁定板 | 4孔×81mm-YHC0101右 | 个 | 866.35
锁定接骨板系统-锁骨前上部锁定板 | 8孔×134.7mm-YHC0101右 | 个 | 866.35
锁定接骨板系统-锁骨前上部锁定板 | 7孔×123mm-YHC0101右 | 个 | 866.35
锁定接骨板系统-锁骨前上部锁定板 | 6孔×108mm-YHC0101右 | 个 | 866.35
锁定接骨板系统-锁骨前上部锁定板 | 5孔×94mm-YHC0101右 | 个 | 866.35
锁定接骨板系统-锁骨前上部锁定板 | 3孔×69mm-YHC0101左 | 个 | 866.35
锁定接骨板系统-锁骨前上部锁定板 | 5孔×94mm-YHC0101左 | 个 | 866.35
锁定接骨板系统-锁骨前上部锁定板 | 4孔×81mm-YHC0101左 | 个 | 866.35
锁定接骨板系统-锁骨前上部锁定板 | 6孔×108mm-YHC0101左 | 个 | 866.35
锁定接骨板系统-锁骨上部锁定板Ⅰ型 | 8孔×135.5mm-YHC0101左 | 个 | 866.35
锁定接骨板系统-锁骨上部锁定板Ⅰ型 | 6孔×109.5mm-YHC0101左 | 个 | 866.35
锁定接骨板系统-锁骨上部锁定板Ⅰ型 | 5孔×93.5mm-YHC0101右 | 个 | 866.35
锁定接骨板系统-锁骨上部锁定板Ⅰ型 | 8孔×135.5mm-YHC0101右 | 个 | 866.35
锁定接骨板系统-锁骨上部锁定板Ⅰ型 | 7孔×123.5mm-YHC0101左 | 个 | 866.35
锁定接骨板系统-锁骨上部锁定板Ⅰ型 | 6孔×109.5mm-YHC0101右 | 个 | 866.35
锁定接骨板系统-锁骨上部锁定板Ⅰ型 | 5孔×93.5mm-YHC0101左 | 个 | 866.35
锁定接骨板系统-锁骨上部锁定板Ⅰ型 | 4孔×80.5mm-YHC0101左 | 个 | 866.35
锁定接骨板系统-锁骨上部锁定板Ⅰ型 | 3孔×68.5mm-YHC0101左 | 个 | 866.35
锁定接骨板系统-锁骨上部锁定板Ⅰ型 | 3孔×68.5mm-YHC0101右 | 个 | 866.35
锁定接骨板系统-锁骨上部锁定板Ⅰ型 | 7孔×123.5mm-YHC0101右 | 个 | 866.35
锁定接骨板系统-锁骨上部锁定板Ⅰ型 | 4孔×80.5mm-YHC0101右 | 个 | 866.35
锁定接骨板系统-锁骨上部锁定板Ⅱ型 | 7孔×110mm-YHC0101右 | 个 | 866.35
锁定接骨板系统-锁骨上部锁定板Ⅱ型 | 7孔×110mm-YHC0101左 | 个 | 866.35
锁定接骨板系统-锁骨上部锁定板Ⅱ型 | 8孔×123mm-YHC0101左 | 个 | 866.35
锁定接骨板系统-锁骨上部锁定板Ⅱ型 | 6孔×94mm-YHC0101左 | 个 | 866.35
锁定接骨板系统-锁骨上部锁定板Ⅱ型 | 8孔×123mm-YHC0101右 | 个 | 866.35
锁定接骨板系统-锁骨上部锁定板Ⅱ型 | 6孔×94mm-YHC0101右 | 个 | 866.35
锁定接骨板系统-锁骨中段锁定板 | 6孔×68.6mm-YSC0101左 | 个 | 866.35
锁定接骨板系统-锁骨中段锁定板 | 12孔×139.5mm-YSC0101左 | 个 | 866.35
锁定接骨板系统-锁骨中段锁定板 | 6孔×68.6mm-YSC0101右 | 个 | 866.35
锁定接骨板系统-锁骨中段锁定板 | 9孔×104mm-YSC0105左 | 个 | 866.35
锁定接骨板系统-锁骨中段锁定板 | 9孔×104mm-YSC0105右 | 个 | 866.35
锁定接骨板系统-锁骨中段锁定板 | 8孔×92mm-YSC0101左 | 个 | 866.35
锁定接骨板系统-锁骨中段锁定板 | 10孔×116mm-YSC0101右 | 个 | 866.35
锁定接骨板系统-锁骨中段锁定板 | 10孔×116mm-YSC0101左 | 个 | 866.35
锁定接骨板系统-锁骨中段锁定板 | 8孔×92mm-YSC0101右 | 个 | 866.35
锁定接骨板系统-锁骨中段锁定板 | 7孔×82mm-YSC0101左 | 个 | 866.35
锁定接骨板系统-锁骨中段锁定板 | 12孔×139.5mm-YSC0101右 | 个 | 866.35
锁定接骨板系统-骰骨Ⅱ型锁定板 | 6孔×31mm-YSP0104 | 个 | 914.29
锁定接骨板系统-骰骨Ⅱ型锁定板 | 8孔×45mm-YSP0101/ | 个 | 914.29
锁定接骨板系统-小H形锁定板 | 12孔×62mm-YSP0101右 | 个 | 866.35
锁定接骨板系统-小H形锁定板 | 12孔×62mm-YSP0101左 | 个 | 866.35
锁定接骨板系统-小K形锁定板Ⅰ型 | 6孔×39mm-YSP0101右 | 个 | 903.26
锁定接骨板系统-小K形锁定板Ⅰ型 | 6孔×39mm-YSP0101左 | 个 | 903.26
锁定接骨板系统-小L形锁定板Ⅰ型 | 5孔×43mm-YSP0104左 | 个 | 914.29
锁定接骨板系统-小L形锁定板Ⅰ型 | 6孔×70mm-YSP0302右 | 个 | 903.26
锁定接骨板系统-小L形锁定板Ⅰ型 | 5孔×48mm-YSP0104左 | 个 | 914.29
锁定接骨板系统-小L形锁定板Ⅰ型 | 5孔×43mm-YSP0104右 | 个 | 914.29
锁定接骨板系统-小L形锁定板Ⅰ型 | 3孔×40mm 宽：6.2mm,厚：1.7mm-YHP0101右 | 个 | 914.29
锁定接骨板系统-小L形锁定板Ⅰ型 | 4孔×49mm 宽：6.2mm,厚：1.7mm-YHP0101右 | 个 | 914.29
锁定接骨板系统-小L形锁定板Ⅰ型 | 4孔×49mm-YHP0101右 | 个 | 914.29
锁定接骨板系统-小L形锁定板Ⅰ型 | 4孔×49mm 宽：6.2mm,厚：1.7mm-YHP0101左 | 个 | 914.29
锁定接骨板系统-小L形锁定板Ⅰ型 | 3孔×40mm 宽：6.2mm,厚：1.7mm-YHP0101左 | 个 | 914.29
锁定接骨板系统-小L形锁定板Ⅰ型 | 4孔×49mm-YHP0101左 | 个 | 914.29
锁定接骨板系统-小L形锁定板Ⅰ型 | 3孔×40mm-YHP0101左 | 个 | 914.29
锁定接骨板系统-小L形锁定板Ⅰ型 | 3孔×40mm-YHP0101右 | 个 | 914.29
锁定接骨板系统-小L形锁定板Ⅰ型 | 8孔×57mm-YSP0105左 | 个 | 914.29
锁定接骨板系统-小L形锁定板Ⅰ型 | 5孔×48mm-YSP0104右 | 个 | 914.29
锁定接骨板系统-小L形锁定板Ⅰ型 | 6孔×70mm-YSP0302左 | 个 | 903.26
锁定接骨板系统-小L形锁定板Ⅰ型 | 8孔×57mm-YSP0105右 | 个 | 914.29
锁定接骨板系统-小L形锁定板Ⅰ型 | 9孔×69mm-YSP0105右 | 个 | 914.29
锁定接骨板系统-小L形锁定板Ⅰ型 | 8孔×59mm-YSP0105右 | 个 | 914.29
锁定接骨板系统-小L形锁定板Ⅰ型 | 8孔×59mm-YSP0105左 | 个 | 914.29
锁定接骨板系统-小L形锁定板Ⅰ型 | 9孔×69mm-YSP0105左 | 个 | 914.29
锁定接骨板系统-小T形锁定板Ⅰ型 | 6孔×89mm-YSP0103左 | 个 | 914.29
锁定接骨板系统-小T形锁定板Ⅰ型 | 5孔×40mm-YSP0102左 | 个 | 914.29
锁定接骨板系统-小T形锁定板Ⅰ型 | 5孔×76mm-中标型号：YSP0101；实际型号：YSP0203右 | 个 | 971.8
锁定接骨板系统-小T形锁定板Ⅰ型 | 8孔×108mm-中标型号：YSP0101；实际型号：YSP0203左 | 个 | 971.8
锁定接骨板系统-小T形锁定板Ⅰ型 | 4孔×72mm-YSP0201/ | 个 | 903.26
锁定接骨板系统-小T形锁定板Ⅰ型 | 5孔×76mm-中标型号：YSP0101；实际型号：YSP0203左 | 个 | 971.8
锁定接骨板系统-小T形锁定板Ⅰ型 | 6孔×89mm-YSP0103右 | 个 | 914.29
锁定接骨板系统-小T形锁定板Ⅰ型 | 6孔×84mm-中标型号：YSP0101；实际型号：YSP0203右 | 个 | 971.8
锁定接骨板系统-小T形锁定板Ⅰ型 | 4孔×58mm-YSP0202/ | 个 | 903.26
锁定接骨板系统-小T形锁定板Ⅰ型 | 5孔×40mm-YSP0102右 | 个 | 914.29
锁定接骨板系统-小T形锁定板Ⅰ型 | 6孔×84mm-中标型号：YSP0101；实际型号：YSP0203左 | 个 | 971.8
锁定接骨板系统-小T形锁定板Ⅰ型 | 10孔×132mm-中标型号：YSP0101；实际型号：YSP0203左 | 个 | 971.8
锁定接骨板系统-小T形锁定板Ⅰ型 | 8孔×108mm-中标型号：YSP0101；实际型号：YSP0203右 | 个 | 971.8
锁定接骨板系统-小T形锁定板Ⅰ型 | 10孔×132mm-中标型号：YSP0101；实际型号：YSP0203右 | 个 | 971.8
锁定接骨板系统-小T形锁定板Ⅰ型 | 6孔×50mm-YSP0102左 | 个 | 914.29
锁定接骨板系统-小T形锁定板Ⅰ型 | 6孔×78mm -YSP0202/ | 个 | 903.26
锁定接骨板系统-小T形锁定板Ⅰ型 | 6孔×50mm-YSP0102右 | 个 | 914.29
锁定接骨板系统-小T型锁定板Ⅰ型 | 13孔×137mm,右-YHP0101 | 个 | 918.87
锁定接骨板系统-小T型锁定板Ⅰ型 | 13孔×137mm,左-YHP0101 | 个 | 918.87
锁定接骨板系统-小X形锁定板Ⅱ型 | 8孔×47mm-YSP0203 右 | 个 | 890.62
锁定接骨板系统-小X形锁定板Ⅱ型 | 4孔×36mm-YSP0101/ | 个 | 903.26
锁定接骨板系统-小X形锁定板Ⅱ型 | 4孔×22mm-YSP0103左 | 个 | 903.26
锁定接骨板系统-小X形锁定板Ⅱ型 | 4孔×24mm-YSP0101/ | 个 | 903.26
锁定接骨板系统-小X形锁定板Ⅱ型 | 4孔×30mm-YSP0101/ | 个 | 903.26
锁定接骨板系统-小X形锁定板Ⅱ型 | 4孔×22mm-YSP0103右 | 个 | 903.26
锁定接骨板系统-小X形锁定板Ⅱ型 | 8孔×47mm-YSP0203 左 | 个 | 890.62
锁定接骨板系统-小髁部锁定板 | 4孔×40mm-YHP0503/ | 个 | 903.26
锁定接骨板系统-小髁部锁定板 | 5孔×38mm-YHP0502/ | 个 | 903.26
锁定接骨板系统-小髁部锁定板 | 6孔×45mm-YHP0502/ | 个 | 903.26
锁定接骨板系统-小髁部锁定板 | 8孔×59mm-YHP0502/ | 个 | 903.26
锁定接骨板系统-小髁部锁定板 | 7孔×59mm-YHP0101/ | 个 | 903.26
锁定接骨板系统-小髁部锁定板 | 6孔×58mm-YHP0503/ | 个 | 903.26
锁定接骨板系统-小髁部锁定板 | 7孔×65.5mm-YHP0102/ | 个 | 903.26
锁定接骨板系统-小髁部锁定板 | 7孔×52mm-THP0502/ | 个 | 903.26
锁定接骨板系统-小髁部锁定板 | 7孔×54mm-YHP0103/ | 个 | 903.26
锁定接骨板系统-小髁部锁定板 | 10孔×73mm-YHP0502/ | 个 | 903.26
锁定接骨板系统-小髁部锁定板 | 4孔×31mm-YHP0502/ | 个 | 903.26
锁定接骨板系统-小髁部锁定板 | 3孔×53mm-YHP0501/ | 个 | 914.29
锁定接骨板系统-小直形锁定板Ⅰ型 | 6孔×29.3mm-ZSP0101/ | 个 | 903.26
锁定接骨板系统-小直形锁定板Ⅰ型 | 12孔×59.3mm-ZSP0101/ | 个 | 903.26
锁定接骨板系统-直形锁定板Ⅱ型 | 4孔×35.6mm-ZHX0101/ | 个 | 903.26
锁定接骨板系统-直形锁定板Ⅱ型 | 8孔×67.6mm-ZHX0101/ | 个 | 903.26
锁定接骨板系统-直形锁定板Ⅱ型 | 6孔×51.6mm-ZHX0101/ | 个 | 903.26
锁定接骨板系统-重建Ⅰ型锁定板 | 6孔×78mm-YSC0101 | 个 | 978.15
锁定接骨板系统-重建Ⅰ型锁定板 | 8孔×104mm-YSC0101 | 个 | 978.15
锁定接骨板系统-重建Ⅰ型锁定板 | 14孔×182mm-YSC0101 | 个 | 978.15
锁定接骨板系统-重建Ⅰ型锁定板 | 10孔×130mm-YSC0101 | 个 | 978.15
锁定接骨板系统-重建Ⅰ型锁定板 | 12孔×156mm-YSC0101 | 个 | 978.15
锁定接骨板系统-重建Ⅰ型锁定板 | 16孔×208mm-YSC0101 | 个 | 978.15
锁定接骨板系统-重建接骨板(锁骨) | 7孔×110mm-YHC0101左 | 个 | 866.35
锁定接骨板系统-重建接骨板(锁骨) | 8孔×120mm-YHC0101右 | 个 | 866.35
锁定接骨板系统-重建接骨板(锁骨) | 7孔×110mm-YHC0101右 | 个 | 866.35
锁定接骨板系统-重建接骨板(锁骨) | 6孔×94mm-YHC0101右 | 个 | 866.35
锁定接骨板系统-重建接骨板(锁骨) | 8孔×120mm-YHC0101左 | 个 | 866.35
锁定接骨板系统-重建接骨板(锁骨) | 6孔×94mm-YHC0101左 | 个 | 866.35
锁定金属接骨板 | 股骨近端外侧接骨板Ⅲ13孔右锥螺纹 | 块 | 468.64
锁定金属接骨板 | 股骨近端外侧接骨板Ⅲ13孔左锥螺纹 | 块 | 468.64
锁定金属接骨板 | 股骨近端外侧接骨板Ⅲ5孔右锥螺纹 | 块 | 468.64
锁定金属接骨板 | 锁骨钩接骨板Ⅳm=17 5孔右锥螺纹 | 块 | 429.84
锁定金属接骨板 | 锁骨钩接骨板Ⅳm=17 5孔左锥螺纹 | 块 | 429.84
锁定金属接骨板 | 锁骨接骨板Ⅱ 6孔左锥形加压螺纹 | 块 | 429.84
锁定金属接骨板 | 锁骨接骨板Ⅱ 6孔右锥形加压螺纹 | 块 | 429.84
锁定金属接骨板 | 锁骨接骨板Ⅱ 5孔左锥形加压螺纹 | 块 | 429.84
锁定金属接骨板 | 锁骨接骨板Ⅱ 5孔右锥形加压螺纹 | 块 | 429.84
锁定金属接骨板 | 锁骨接骨板Ⅱ 3孔左锥形加压螺纹 | 块 | 429.84
锁定金属接骨板 | 锁骨钩接骨板Ⅳm=17 6孔右锥螺纹 | 块 | 429.84
锁定金属接骨板 | 锁骨钩接骨板Ⅳm=17 6孔左锥螺纹 | 块 | 429.84
锁定金属接骨板 | 锁骨钩接骨板Ⅳm=17 7孔右锥螺纹 | 块 | 429.84
锁定金属接骨板 | 锁骨钩接骨板Ⅳm=17 7孔左锥螺纹 | 块 | 429.84
锁定金属接骨板 | 锁骨钩接骨板Ⅴ4孔右锥螺纹 | 块 | 429.84
锁定金属接骨板 | 锁骨钩接骨板Ⅴ4孔左锥螺纹 | 块 | 429.84
锁定金属接骨板 | 锁骨接骨板Ⅱ 3孔右锥形加压螺纹 | 块 | 429.84
锁定金属接骨板 | 直形复位接骨板Ⅱ10孔锥螺纹 | 块 | 429.84
锁定金属接骨板 | 锁骨接骨板Ⅱ 7孔右锥形加压螺纹 | 块 | 429.84
锁定金属接骨板 | 2.0Y型接骨板Ⅱ10孔,锥形加压螺纹 | 块 | 448.15
锁定金属接骨板 | 3.5肱骨近端外侧接骨板Ⅱ3孔(长型)锥螺纹 | 块 | 457.4
锁定金属接骨板 | 股骨近端外侧接骨板Ⅲ9孔左锥螺纹 | 块 | 468.64
锁定金属接骨板 | 股骨远端内侧接骨板Ⅱ4孔、左、锥形加压螺纹 | 块 | 468.64
锁定金属接骨板 | 股骨远端内侧接骨板Ⅱ3孔、左、锥形加压螺纹 | 块 | 468.64
锁定金属接骨板 | 股骨远端内侧接骨板Ⅱ3孔、右、锥形加压螺纹 | 块 | 468.64
锁定金属接骨板 | 锁骨干接骨板Ⅱ 6孔右锥螺纹 | 块 | 429.84
锁定金属接骨板 | 股骨远端外侧接骨板Ⅴ（LISS-DF）7孔左锥螺纹 | 块 | 468.64
锁定金属接骨板 | 弧形复位接骨板Ⅵ14孔,右,锥螺纹 | 块 | 429.84
锁定金属接骨板 | 股骨远端外侧接骨板Ⅳ7孔右锥螺纹 | 块 | 468.64
锁定金属接骨板 | 弧形复位接骨板Ⅵ10孔,左,锥螺纹 | 块 | 429.84
锁定金属接骨板 | T型接骨板Ⅱ直型5孔锥形加压螺纹 | 块 | 429.84
锁定金属接骨板 | 股骨LC-LCP接骨板10孔锥螺纹 | 块 | 468.64
锁定金属接骨板 | 弧形复位接骨板Ⅵ12孔,左,锥螺纹 | 块 | 429.84
锁定金属接骨板 | 股骨远端外侧接骨板Ⅳ9孔右锥螺纹 | 块 | 468.64
锁定金属接骨板 | 锁骨干接骨板Ⅱ 8孔左锥螺纹 | 块 | 429.84
锁定金属接骨板 | 股骨远端外侧接骨板Ⅳ13孔左锥螺纹 | 块 | 468.64
锁定金属接骨板 | 股骨远端内侧接骨板Ⅱ6孔、右、锥形加压螺纹 | 块 | 468.64
锁定金属接骨板 | 股骨LC-LCP接骨板7孔锥螺纹 | 块 | 468.64
锁定金属接骨板 | 股骨LC-LCP接骨板14孔锥螺纹 | 块 | 468.64
锁定金属接骨板 | 股骨远端内侧接骨板Ⅱ9孔、右、锥形加压螺纹 | 块 | 468.64
锁定金属接骨板 | 股骨LC-LCP接骨板8孔锥螺纹 | 块 | 468.64
锁定金属接骨板 | 股骨远端外侧接骨板Ⅳ13孔右锥螺纹 | 块 | 468.64
锁定金属接骨板 | 股骨远端内侧接骨板Ⅱ4孔、右、锥形加压螺纹 | 块 | 468.64
锁定金属接骨板 | 股骨远端外侧接骨板Ⅳ7孔左锥螺纹 | 块 | 468.64
锁定金属接骨板 | 锁骨干接骨板Ⅱ 6孔左锥螺纹 | 块 | 429.84
锁定金属接骨板 | 直形复位接骨板Ⅱ16孔锥螺纹 | 块 | 429.84
锁定金属接骨板 | 锁骨接骨板Ⅱ 7孔左锥形加压螺纹 | 块 | 429.84
锁定金属接骨板 | 股骨远端外侧接骨板Ⅴ（LISS-DF）9孔右锥螺纹 | 块 | 468.64
锁定金属接骨板 | 锁骨钩接骨板Ⅳm=14 6孔右锥螺纹 | 块 | 429.84
锁定金属接骨板 | 直形复位接骨板Ⅱ7孔锥螺纹 | 块 | 429.84
锁定金属接骨板 | 弧形复位接骨板Ⅵ13孔,左,锥螺纹 | 块 | 429.84
锁定金属接骨板 | 股骨远端外侧接骨板Ⅴ（LISS-DF）13孔左锥螺纹 | 块 | 468.64
锁定金属接骨板 | 股骨LC-LCP接骨板12孔锥螺纹 | 块 | 468.64
锁定金属接骨板 | 股骨LC-LCP接骨板6孔锥螺纹 | 块 | 468.64
锁定金属接骨板 | 弧形复位接骨板Ⅵ9孔,左,锥螺纹 | 块 | 429.84
锁定金属接骨板 | 弧形复位接骨板Ⅵ15孔,右,锥螺纹 | 块 | 429.84
锁定金属接骨板 | 股骨远端内侧接骨板Ⅱ6孔、左、锥形加压螺纹 | 块 | 468.64
锁定金属接骨板 | 跟骨接骨板ⅧL=60右锥形加压螺纹 | 块 | 441.88
锁定金属接骨板 | 跟骨接骨板ⅧL=60右锥螺纹 | 块 | 441.88
锁定金属接骨板 | 跟骨接骨板ⅧL=51左锥形加压螺纹 | 块 | 441.88
锁定金属接骨板 | 跟骨接骨板ⅧL=51左锥螺纹 | 块 | 441.88
锁定金属接骨板 | 跟骨接骨板ⅧL=51右锥形加压螺纹 | 块 | 441.88
锁定金属接骨板 | 跟骨接骨板ⅧL=51右锥螺纹 | 块 | 441.88
锁定金属接骨板 | 腓骨远端外侧接骨板Ⅵ8孔左锥螺纹 | 块 | 429.84
锁定金属接骨板 | 腓骨远端外侧接骨板Ⅵ6孔左锥螺纹 | 块 | 429.84
锁定金属接骨板 | 腓骨远端外侧接骨板Ⅵ8孔右锥螺纹 | 块 | 429.84
锁定金属接骨板 | 直形复位接骨板Ⅱ5孔锥螺纹 | 块 | 429.84
锁定金属接骨板 | 肱骨近端外侧接骨板Ⅳ7孔左锥螺纹 | 块 | 457.4
锁定金属接骨板 | 锁骨干接骨板Ⅱ 12孔右锥螺纹 | 块 | 429.84
锁定金属接骨板 | 直形复位接骨板Ⅱ8孔锥螺纹 | 块 | 429.84
锁定金属接骨板 | 锁骨干接骨板Ⅱ 12孔左锥螺纹 | 块 | 429.84
锁定金属接骨板 | 锁骨钩接骨板Ⅳm=14 7孔左锥螺纹 | 块 | 429.84
锁定金属接骨板 | 弧形复位接骨板Ⅵ13孔,右,锥螺纹 | 块 | 429.84
锁定金属接骨板 | 股骨远端外侧接骨板Ⅳ11孔右锥螺纹 | 块 | 468.64
锁定金属接骨板 | 股骨远端内侧接骨板Ⅱ5孔、左、锥形加压螺纹 | 块 | 468.64
锁定金属接骨板 | 股骨远端内侧接骨板Ⅱ9孔、左、锥形加压螺纹 | 块 | 468.64
锁定金属接骨板 | 锁骨干接骨板Ⅱ 10孔右锥螺纹 | 块 | 429.84
锁定金属接骨板 | 弧形复位接骨板Ⅵ15孔,左,锥螺纹 | 块 | 429.84
锁定金属接骨板 | 股骨LC-LCP接骨板16孔锥螺纹 | 块 | 468.64
锁定金属接骨板 | 肱骨远端后/外侧接骨板Ⅱ6孔左锥螺纹 | 块 | 457.4
锁定金属接骨板 | 肱骨远端后/外侧接骨板Ⅱ8孔右锥螺纹 | 块 | 457.4
锁定金属接骨板 | 肱骨远端后/外侧接骨板Ⅱ8孔左锥螺纹 | 块 | 457.4
锁定金属接骨板 | 肱骨远端内侧接骨板Ⅱ11孔左锥螺纹 | 块 | 457.4
锁定金属接骨板 | 肱骨远端内侧接骨板Ⅱ13孔右锥螺纹 | 块 | 457.4
锁定金属接骨板 | 肱骨远端内侧接骨板Ⅱ15孔右锥螺纹 | 块 | 457.4
锁定金属接骨板 | 肱骨远端内侧接骨板Ⅱ13孔左锥螺纹 | 块 | 457.4
锁定金属接骨板 | 肱骨远端内侧接骨板Ⅱ15孔左锥螺纹 | 块 | 457.4
锁定金属接骨板 | 肱骨LC-LCP接骨板9孔锥螺纹 | 块 | 457.4
锁定金属接骨板 | 肱骨LC-LCP接骨板8孔锥螺纹 | 块 | 457.4
锁定金属接骨板 | 肱骨LC-LCP接骨板7孔锥螺纹 | 块 | 457.4
锁定金属接骨板 | 肱骨近端外侧接骨板Ⅳ4孔右锥螺纹 | 块 | 457.4
锁定金属接骨板 | 肱骨近端外侧接骨板Ⅳ3孔左锥螺纹 | 块 | 457.4
锁定金属接骨板 | 肱骨近端外侧接骨板Ⅳ3孔右锥螺纹 | 块 | 457.4
锁定金属接骨板 | 肱骨近端外侧接骨板Ⅳ4孔左锥螺纹 | 块 | 457.4
锁定金属接骨板 | 弧形复位接骨板Ⅵ11孔,左,锥螺纹 | 块 | 429.84
锁定金属接骨板 | 弧形复位接骨板Ⅵ14孔,左,锥螺纹 | 块 | 429.84
锁定金属接骨板 | 股骨远端内侧接骨板Ⅱ8孔、右、锥形加压螺纹 | 块 | 468.64
锁定金属接骨板 | 股骨远端外侧接骨板Ⅴ（LISS-DF）5孔左锥螺纹 | 块 | 468.64
锁定金属接骨板 | 股骨远端外侧接骨板Ⅴ（LISS-DF）9孔左锥螺纹 | 块 | 468.64
锁定金属接骨板 | 直形复位接骨板Ⅱ12孔锥螺纹 | 块 | 429.84
锁定金属接骨板 | 直形复位接骨板Ⅱ9孔锥螺纹 | 块 | 429.84
锁定金属接骨板 | 股骨远端内侧接骨板Ⅱ7孔、右、锥形加压螺纹 | 块 | 468.64
锁定金属接骨板 | 弧形复位接骨板Ⅵ12孔,右,锥螺纹 | 块 | 429.84
锁定金属接骨板 | 弧形复位接骨板Ⅵ11孔,右,锥螺纹 | 块 | 429.84
锁定金属接骨板 | 股骨远端外侧接骨板Ⅳ11孔左锥螺纹 | 块 | 468.64
锁定金属接骨板 | 股骨远端内侧接骨板Ⅱ7孔、左、锥形加压螺纹 | 块 | 468.64
锁定金属接骨板 | 弧形复位接骨板Ⅵ16孔,左,锥螺纹 | 块 | 429.84
锁定金属接骨板 | 锁骨钩接骨板Ⅳm=14 6孔左锥螺纹 | 块 | 429.84
锁定金属接骨板 | 锁骨钩接骨板Ⅳm=14 5孔右锥螺纹 | 块 | 429.84
锁定金属接骨板 | 弧形复位接骨板Ⅵ10孔,右,锥螺纹 | 块 | 429.84
锁定金属接骨板 | 股骨远端外侧接骨板Ⅴ（LISS-DF）13孔右锥螺纹 | 块 | 468.64
锁定金属接骨板 | 股骨远端外侧接骨板Ⅳ9孔左锥螺纹 | 块 | 468.64
锁定金属接骨板 | 股骨远端外侧接骨板Ⅳ5孔左锥螺纹 | 块 | 468.64
锁定金属接骨板 | 肱骨远端后/外侧接骨板Ⅱ4孔右锥螺纹 | 块 | 457.4
锁定金属接骨板 | 肱骨远端后/外侧接骨板Ⅱ16孔左锥螺纹 | 块 | 457.4
锁定金属接骨板 | 肱骨远端后/外侧接骨板Ⅱ16孔右锥螺纹 | 块 | 457.4
锁定金属接骨板 | 肱骨远端后/外侧接骨板Ⅱ12孔左锥螺纹 | 块 | 457.4
锁定金属接骨板 | 肱骨远端后/外侧接骨板Ⅱ6孔右锥螺纹 | 块 | 457.4
锁定金属接骨板 | 肱骨远端后/外侧接骨板Ⅱ4孔左锥螺纹 | 块 | 457.4
锁定金属接骨板 | 股骨远端外侧接骨板Ⅳ15孔左锥螺纹 | 块 | 468.64
锁定金属接骨板 | 弧形复位接骨板Ⅵ16孔,右,锥螺纹 | 块 | 429.84
锁定金属接骨板 | 股骨远端外侧接骨板Ⅳ5孔右锥螺纹 | 块 | 468.64
锁定金属接骨板 | 股骨远端外侧接骨板Ⅴ（LISS-DF）11孔左锥螺纹 | 块 | 468.64
锁定金属接骨板 | 股骨远端外侧接骨板Ⅳ15孔右锥螺纹 | 块 | 468.64
锁定金属接骨板 | 直形复位接骨板Ⅱ14孔锥螺纹 | 块 | 429.84
锁定金属接骨板 | 股骨远端外侧接骨板Ⅴ（LISS-DF）11孔右锥螺纹 | 块 | 468.64
锁定金属接骨板 | 弧形复位接骨板Ⅵ9孔,右,锥螺纹 | 块 | 429.84
锁定金属接骨板 | 锁骨干接骨板Ⅱ 10孔左锥螺纹 | 块 | 429.84
锁定金属接骨板 | 锁骨钩接骨板Ⅳm=14 7孔右锥螺纹 | 块 | 429.84
锁定金属接骨板 | 直形复位接骨板Ⅱ6孔锥螺纹 | 块 | 429.84
锁定金属接骨板 | 3.5直形复位接骨板Ⅱ12孔锥螺纹 | 块 | 429.84
锁定金属接骨板 | 锁骨钩接骨板Ⅳm=14 5孔左锥螺纹 | 块 | 429.84
锁定金属接骨板 | 锁骨干接骨板Ⅱ 8孔右锥螺纹 | 块 | 429.84
锁定金属接骨板 | 股骨远端外侧接骨板Ⅴ（LISS-DF）7孔右锥螺纹 | 块 | 468.64
锁定金属接骨板 | 肱骨远端内侧接骨板Ⅱ11孔右锥螺纹 | 块 | 457.4
锁定金属接骨板 | 股骨远端内侧接骨板Ⅱ8孔、左、锥形加压螺纹 | 块 | 468.64
锁定金属接骨板 | 股骨远端外侧接骨板Ⅴ（LISS-DF）5孔右锥螺纹 | 块 | 468.64
锁定金属接骨板 | 股骨远端内侧接骨板Ⅱ5孔、右、锥形加压螺纹 | 块 | 468.64
锁定金属接骨板 | 3.5肱骨近端外侧接骨板Ⅱ12孔(长型)锥螺纹 | 块 | 457.4
锁定金属接骨板 | 3.5肱骨近端外侧接骨板Ⅱ2孔(长型)锥螺纹 | 块 | 457.4
锁定金属接骨板 | 3.5肱骨近端外侧接骨板Ⅱ4孔(长型)锥螺纹 | 块 | 457.4
锁定金属接骨板 | 跟骨接骨板ⅧL=60左锥螺纹 | 块 | 441.88
锁定金属接骨板 | 跟骨接骨板ⅧL=60左锥形加压螺纹 | 块 | 441.88
锁定金属接骨板 | 跟骨接骨板ⅧL=68右锥形加压螺纹 | 块 | 441.88
锁定金属接骨板 | 跟骨接骨板ⅧL=68左锥螺纹 | 块 | 441.88
锁定金属接骨板 | 跟骨接骨板ⅧL=68左锥形加压螺纹 | 块 | 441.88
锁定金属接骨板 | 肱骨LC-LCP接骨板10孔锥螺纹 | 块 | 457.4
锁定金属接骨板 | 肱骨LC-LCP接骨板12孔锥螺纹 | 块 | 457.4
锁定金属接骨板 | 肱骨LC-LCP接骨板5孔锥螺纹 | 块 | 457.4
锁定金属接骨板 | 3.5肱骨近端外侧接骨板Ⅱ10孔(长型)锥螺纹 | 块 | 457.4
锁定金属接骨板 | 跟骨接骨板ⅧL=68右锥螺纹 | 块 | 441.88
锁定金属接骨板 | 肱骨LC-LCP接骨板6孔锥螺纹 | 块 | 457.4
锁定金属接骨板 | 肱骨近端外侧接骨板Ⅳ5孔右锥螺纹 | 块 | 457.4
锁定金属接骨板 | 肱骨近端外侧接骨板Ⅳ5孔左锥螺纹 | 块 | 457.4
锁定金属接骨板 | 肱骨近端外侧接骨板Ⅳ6孔右锥螺纹 | 块 | 457.4
锁定金属接骨板 | 肱骨近端外侧接骨板Ⅳ6孔左锥螺纹 | 块 | 457.4
锁定金属接骨板 | 肱骨近端外侧接骨板Ⅳ7孔右锥螺纹 | 块 | 457.4
锁定金属接骨板 | 肱骨近端外侧接骨板Ⅳ8孔右锥螺纹 | 块 | 457.4
锁定金属接骨板 | 肱骨近端外侧接骨板Ⅳ8孔左锥螺纹 | 块 | 457.4
锁定金属接骨板 | 肱骨远端后/外侧接骨板Ⅱ10孔右锥螺纹 | 块 | 457.4
锁定金属接骨板 | 肱骨远端后/外侧接骨板Ⅱ10孔左锥螺纹 | 块 | 457.4
锁定金属接骨板 | 肱骨远端后/外侧接骨板Ⅱ12孔右锥螺纹 | 块 | 457.4
锁定金属接骨板 | 尺骨近端背侧接骨板Ⅱ14孔右锥螺纹 | 块 | 479.04
锁定金属接骨板 | 尺骨近端背侧接骨板Ⅱ14孔左锥螺纹 | 块 | 479.04
锁定金属接骨板 | 3.5肱骨近端外侧接骨板Ⅱ6孔(长型)锥螺纹 | 块 | 457.4
锁定金属接骨板 | 3.5直形复位接骨板Ⅱ10孔锥螺纹 | 块 | 429.84
锁定金属接骨板 | 3.5直形复位接骨板Ⅱ14孔锥螺纹 | 块 | 429.84
锁定金属接骨板 | 3.5直形复位接骨板Ⅱ6孔锥螺纹 | 块 | 429.84
锁定金属接骨板 | 3.5直形复位接骨板Ⅱ7孔锥螺纹 | 块 | 429.84
锁定金属接骨板 | 3.5直形复位接骨板Ⅱ8孔锥螺纹 | 块 | 429.84
锁定金属接骨板 | 3.5直形复位接骨板Ⅱ9孔锥螺纹 | 块 | 429.84
锁定金属接骨板 | 尺骨近端背侧接骨板Ⅱ10孔右锥螺纹 | 块 | 479.04
锁定金属接骨板 | 尺骨近端背侧接骨板Ⅱ10孔左锥螺纹 | 块 | 479.04
锁定金属接骨板 | 尺骨近端背侧接骨板Ⅱ12孔右锥螺纹 | 块 | 479.04
锁定金属接骨板 | 尺骨近端背侧接骨板Ⅱ12孔左锥螺纹 | 块 | 479.04
锁定金属接骨板 | 尺骨近端背侧接骨板Ⅱ4孔右锥螺纹 | 块 | 479.04
锁定金属接骨板 | 尺骨近端背侧接骨板Ⅱ4孔左锥螺纹 | 块 | 479.04
锁定金属接骨板 | 肱骨远端内侧接骨板Ⅱ9孔左锥螺纹 | 块 | 457.4
锁定金属接骨板 | 肱骨远端内侧接骨板Ⅱ9孔右锥螺纹 | 块 | 457.4
锁定金属接骨板 | 肱骨远端内侧接骨板Ⅱ7孔左锥螺纹 | 块 | 457.4
锁定金属接骨板 | 尺骨近端背侧接骨板Ⅱ6孔右锥螺纹 | 块 | 479.04
锁定金属接骨板 | 肱骨远端内侧接骨板Ⅱ3孔右锥螺纹 | 块 | 457.4
锁定金属接骨板 | 肱骨远端内侧接骨板Ⅱ3孔左锥螺纹 | 块 | 457.4
锁定金属接骨板 | 肱骨远端内侧接骨板Ⅱ5孔右锥螺纹 | 块 | 457.4
锁定金属接骨板 | 肱骨远端内侧接骨板Ⅱ5孔左锥螺纹 | 块 | 457.4
锁定金属接骨板 | 肱骨远端内侧接骨板Ⅱ7孔右锥螺纹 | 块 | 457.4
锁定金属接骨板 | 股骨近端外侧接骨板Ⅲ5孔左锥螺纹 | 块 | 468.64
锁定金属接骨板 | 股骨近端外侧接骨板Ⅲ7孔右锥螺纹 | 块 | 468.64
锁定金属接骨板 | 股骨近端外侧接骨板Ⅲ7孔左锥螺纹 | 块 | 468.64
锁定金属接骨板 | 股骨近端外侧接骨板Ⅲ9孔右锥螺纹 | 块 | 468.64
锁定金属接骨板 | 尺骨近端背侧接骨板Ⅱ6孔左锥螺纹 | 块 | 479.04
锁定金属接骨板 | 尺骨近端背侧接骨板Ⅱ8孔右锥螺纹 | 块 | 479.04
锁定金属接骨板 | 尺骨近端背侧接骨板Ⅱ8孔左锥螺纹 | 块 | 479.04
锁定金属接骨板 | 腓骨远端外侧接骨板Ⅵ10孔右锥螺纹 | 块 | 429.84
锁定金属接骨板 | 腓骨远端外侧接骨板Ⅵ10孔左锥螺纹 | 块 | 429.84
锁定金属接骨板 | 腓骨远端外侧接骨板Ⅵ4孔右锥螺纹 | 块 | 429.84
锁定金属接骨板 | 腓骨远端外侧接骨板Ⅵ4孔左锥螺纹 | 块 | 429.84
锁定金属接骨板 | 腓骨远端外侧接骨板Ⅵ6孔右锥螺纹 | 块 | 429.84
锁定金属接骨板 | 股骨LC-LCP接骨板9孔锥螺纹 | 块 | 468.64
锁定金属接骨板 | 股骨近端外侧接骨板Ⅲ11孔右锥螺纹 | 块 | 468.64
锁定金属接骨板 | 股骨近端外侧接骨板Ⅲ11孔左锥螺纹 | 块 | 468.64
锁定金属接骨板 | 斜T型接骨板Ⅱ3孔左锥螺纹 | 块 | 455.89
锁定金属接骨板 | 4.5胫骨近端内侧接骨板Ⅱ8孔左锥螺纹 | 块 | 481.59
锁定金属接骨板 | 2.5T型背侧接骨板4孔锥螺纹 | 块 | 448.15
锁定金属接骨板 | 2.0直型接骨板Ⅱ7孔锥形加压螺纹 | 块 | 429.84
锁定金属接骨板 | 2.0Y型接骨板Ⅱ4孔锥形加压螺纹 | 块 | 448.15
锁定金属接骨板 | 2.5T型接骨板（头部二孔）Ⅱ7孔锥螺纹 | 块 | 448.15
锁定金属接骨板 | 2.5T型接骨板（头部三孔）Ⅱ3孔锥形加压螺纹 | 块 | 448.15
锁定金属接骨板 | 2.5T型接骨板（头部三孔）Ⅱ8孔锥螺纹 | 块 | 448.15
锁定金属接骨板 | 2.5直型接骨板Ⅱ6孔锥螺纹 | 块 | 429.84
锁定金属接骨板 | 斜T型接骨板Ⅱ3孔右锥螺纹 | 块 | 455.89
锁定金属接骨板 | 胫骨近端外侧接骨板Ⅶ7孔左锥形加压螺纹 | 块 | 481.59
锁定金属接骨板 | 3.5胫骨近端内侧接骨板Ⅱ7孔左锥形加压螺纹 | 块 | 481.59
锁定金属接骨板 | T型接骨板Ⅱ弯型,6孔,锥形加压螺纹 | 块 | 481.59
锁定金属接骨板 | 3.5胫骨远端外侧接骨板Ⅱ14孔左锥螺纹 | 块 | 481.59
锁定金属接骨板 | 胫骨LC-LCP接骨板15孔锥螺纹 | 块 | 481.59
锁定金属接骨板 | 胫骨LC-LCP接骨板6孔锥螺纹 | 块 | 481.59
锁定金属接骨板 | 桡骨远端接骨板(头部4孔）Ⅰ3孔右锥形加压螺纹 | 块 | 455.89
锁定金属接骨板 | 桡骨远端接骨板(头部4孔）Ⅰ3孔左锥形加压螺纹 | 块 | 455.89
锁定金属接骨板 | 桡骨远端接骨板(头部5孔）Ⅰ3孔左锥形加压螺纹 | 块 | 455.89
锁定金属接骨板 | 桡骨远端接骨板(头部5孔）Ⅰ7孔左锥形加压螺纹 | 块 | 455.89
锁定金属接骨板 | 2.0T型接骨板（头部二孔）Ⅱ7孔锥形加压螺纹 | 块 | 448.15
锁定金属接骨板 | 2.0T型接骨板（头部二孔）Ⅲ5孔锥形加压螺纹 | 块 | 448.15
锁定金属接骨板 | 2.0T型接骨板（头部二孔）Ⅲ7孔锥形加压螺纹 | 块 | 448.15
锁定金属接骨板 | 2.0T型接骨板（头部三孔）Ⅱ5孔锥形加压螺纹 | 块 | 448.15
锁定金属接骨板 | 4.5LCP弧形接骨板Ⅱ14孔锥形加压螺 | 块 | 452.25
锁定金属接骨板 | 4.5LCP弧形接骨板Ⅱ8孔锥形加压螺 | 块 | 452.25
锁定金属接骨板 | 2.0直型背侧接骨板7孔锥形加压螺纹 | 块 | 429.84
锁定金属接骨板 | 2.5L型110°背侧接骨板（头部三孔）3孔左锥螺纹 | 块 | 448.15
锁定金属接骨板 | 2.5L型90°背侧接骨板（头部两孔）3孔左锥螺纹 | 块 | 448.15
锁定金属接骨板 | 2.5L型90°背侧接骨板（头部三孔）3孔右锥螺纹 | 块 | 448.15
锁定金属接骨板 | 3.5胫骨远端内侧接骨板Ⅱ14孔左锥螺纹 | 块 | 481.59
锁定金属接骨板 | 3.5胫骨远端外侧接骨板Ⅱ10孔左锥螺纹 | 块 | 481.59
锁定金属接骨板 | 桡骨远端接骨板（头部5孔）Ⅰ3孔右锥形加压螺纹 | 块 | 455.89
锁定金属接骨板 | 桡骨远端接骨板(头部5孔）Ⅰ8孔左锥形加压螺纹 | 块 | 455.89
锁定金属接骨板 | 桡骨远端接骨板Ⅰ（头部9孔）3孔右锥形加压螺纹 | 块 | 455.89
锁定金属接骨板 | 桡骨远端接骨板(头部5孔）Ⅰ5孔右锥形加压螺纹 | 块 | 455.89
锁定金属接骨板 | 2.5T型接骨板（头部三孔）Ⅱ6孔锥形加压螺纹 | 块 | 448.15
锁定金属接骨板 | 2.0LC-LCP接骨板8孔锥形加压螺纹 | 块 | 429.84
锁定金属接骨板 | 2.5Y型接骨板Ⅱ5孔锥螺纹 | 块 | 448.15
锁定金属接骨板 | 2.5直型背侧接骨板5孔锥螺纹 | 块 | 429.84
锁定金属接骨板 | 2.5直型背侧接骨板5孔锥形加压螺纹 | 块 | 429.84
锁定金属接骨板 | 2.0T型接骨板（头部二孔）Ⅱ4孔锥形加压螺纹 | 块 | 448.15
锁定金属接骨板 | 胫骨近端外侧接骨板Ⅵ5孔左锥螺纹 | 块 | 481.59
锁定金属接骨板 | 桡骨远端接骨板(头部5孔）Ⅰ6孔左锥形加压螺纹 | 块 | 455.89
锁定金属接骨板 | 4.5LCP弧形接骨板Ⅱ12孔锥形加压螺 | 块 | 452.25
锁定金属接骨板 | 2.0T型接骨板（头部二孔）Ⅱ8孔锥形加压螺纹 | 块 | 448.15
锁定金属接骨板 | 2.0T型接骨板（头部三孔）Ⅱ4孔锥形加压螺纹 | 块 | 448.15
锁定金属接骨板 | 4.5直形复位接骨板Ⅱ6孔锥螺纹 | 块 | 481.59
锁定金属接骨板 | 2.0直型接骨板Ⅱ3孔锥形加压螺纹 | 块 | 429.84
锁定金属接骨板 | 桡骨远端接骨板Ⅰ(头部9孔）7孔左锥形加压螺纹 | 块 | 455.89
锁定金属接骨板 | 2.0LC-LCP接骨板3孔锥形加压螺纹 | 块 | 429.84
锁定金属接骨板 | 2.5L型110°背侧接骨板（头部三孔）5孔左锥螺纹 | 块 | 448.15
锁定金属接骨板 | 2.5L型接骨板Ⅳ-B(90°)3孔右锥螺纹 | 块 | 448.15
锁定金属接骨板 | 2.5L型接骨板Ⅳ-B(90°)5孔右锥螺纹 | 块 | 448.15
锁定金属接骨板 | 桡骨远端接骨板(头部4孔）Ⅰ6孔右锥形加压螺纹 | 块 | 455.89
锁定金属接骨板 | 小T型接骨板(头部四孔)Ⅱ5孔锥螺纹 | 块 | 455.89
锁定金属接骨板 | 桡骨近端接骨板Ⅱ5孔,左,锥形加压螺纹 | 块 | 455.89
锁定金属接骨板 | 桡骨近端接骨板Ⅰ5孔,左,锥形加压螺纹 | 块 | 455.89
锁定金属接骨板 | 桡骨近端接骨板Ⅰ2孔,左,锥形加压螺纹 | 块 | 455.89
锁定金属接骨板 | T型接骨板Ⅱ直型,6孔,锥形加压螺纹 | 块 | 481.59
锁定金属接骨板 | 胫骨近端外侧接骨板Ⅶ9孔左锥形加压螺纹 | 块 | 481.59
锁定金属接骨板 | 小T型接骨板(头部三孔)Ⅱ7孔锥螺纹 | 块 | 455.89
锁定金属接骨板 | 2.5直型接骨板Ⅱ5孔锥螺纹 | 块 | 429.84
锁定金属接骨板 | 2.5直型接骨板Ⅱ3孔锥螺纹 | 块 | 429.84
锁定金属接骨板 | 2.5斜T型掌侧接骨板5孔左锥螺纹 | 块 | 448.15
锁定金属接骨板 | 2.5斜T型掌侧接骨板5孔右锥螺纹 | 块 | 448.15
锁定金属接骨板 | 2.5斜T型掌侧接骨板4孔左锥螺纹 | 块 | 448.15
锁定金属接骨板 | 2.5斜T型掌侧接骨板3孔左锥螺纹 | 块 | 448.15
锁定金属接骨板 | 2.5Y型接骨板Ⅱ7孔锥螺纹 | 块 | 448.15
锁定金属接骨板 | 2.5T型接骨板（头部二孔）Ⅱ3孔锥螺纹 | 块 | 448.15
锁定金属接骨板 | 胫骨近端外侧接骨板Ⅴ（LISS-PLT）13孔左锥螺纹 | 块 | 481.59
锁定金属接骨板 | 胫骨近端外侧接骨板Ⅴ（LISS-PLT）13孔右锥螺纹 | 块 | 481.59
锁定金属接骨板 | 胫骨近端外侧接骨板Ⅴ（LISS-PLT）11孔右锥螺纹 | 块 | 481.59
锁定金属接骨板 | 胫骨近端外侧接骨板Ⅳ7孔左锥螺纹 | 块 | 481.59
锁定金属接骨板 | 胫骨近端外侧接骨板Ⅳ11孔左锥螺纹 | 块 | 481.59
锁定金属接骨板 | 4.5胫骨近端内侧接骨板Ⅱ8孔右锥螺纹 | 块 | 481.59
锁定金属接骨板 | 4.5胫骨近端内侧接骨板Ⅱ7孔左锥螺纹 | 块 | 481.59
锁定金属接骨板 | 2.5直型接骨板Ⅱ8孔锥螺纹 | 块 | 429.84
锁定金属接骨板 | 4.5胫骨近端内侧接骨板Ⅱ7孔右锥螺纹 | 块 | 481.59
锁定金属接骨板 | 4.5胫骨近端内侧接骨板Ⅱ4孔左锥螺纹 | 块 | 481.59
锁定金属接骨板 | 2.5L型90°背侧接骨板（头部三孔）4孔右锥螺纹 | 块 | 448.15
锁定金属接骨板 | 斜T型接骨板Ⅱ6孔右锥螺纹 | 块 | 455.89
锁定金属接骨板 | 2.5L型110°背侧接骨板（头部三孔）4孔左锥螺纹 | 块 | 448.15
锁定金属接骨板 | 桡骨远端接骨板Ⅰ(头部9孔）8孔左锥形加压螺纹 | 块 | 455.89
锁定金属接骨板 | 3.5胫骨远端外侧接骨板Ⅱ6孔左锥螺纹 | 块 | 481.59
锁定金属接骨板 | 3.5胫骨远端外侧接骨板Ⅱ14孔右锥螺纹 | 块 | 481.59
锁定金属接骨板 | 3.5胫骨远端内侧接骨板Ⅱ8孔左锥螺纹 | 块 | 481.59
锁定金属接骨板 | 2.5L型接骨板Ⅳ-B(90°)3孔左锥螺纹 | 块 | 448.15
锁定金属接骨板 | 2.5L型90°背侧接骨板（头部两孔）4孔右锥螺纹 | 块 | 448.15
锁定金属接骨板 | 2.5L型90°背侧接骨板（头部两孔）3孔右锥螺纹 | 块 | 448.15
锁定金属接骨板 | 2.5L型110°背侧接骨板（头部三孔）5孔右锥螺纹 | 块 | 448.15
锁定金属接骨板 | 2.5LC-LCP接骨板6孔锥形加压螺纹 | 块 | 448.15
锁定金属接骨板 | 2.5LC-LCP接骨板3孔锥形加压螺纹 | 块 | 448.15
锁定金属接骨板 | 2.0Y型接骨板Ⅱ7孔锥形加压螺纹 | 块 | 448.15
锁定金属接骨板 | 4.5LCP弧形接骨板Ⅱ6孔锥形加压螺 | 块 | 452.25
锁定金属接骨板 | 2.0T型接骨板（头部二孔）Ⅱ5孔锥形加压螺纹 | 块 | 448.15
锁定金属接骨板 | 尺桡骨LC-LCP接骨板7孔锥螺纹 | 块 | 455.89
锁定金属接骨板 | 尺桡骨LC-LCP接骨板6孔锥螺纹 | 块 | 455.89
锁定金属接骨板 | 桡骨近端接骨板Ⅱ2孔,左,锥形加压螺纹 | 块 | 455.89
锁定金属接骨板 | 2.0L型接骨板Ⅳ-B（90°）6孔左锥形加压螺纹 | 块 | 448.15
锁定金属接骨板 | 2.0L型接骨板Ⅳ-B（90°）4孔右锥形加压螺纹 | 块 | 448.15
锁定金属接骨板 | 桡骨远端接骨板Ⅰ（头部9孔）4孔左锥形加压螺纹 | 块 | 455.89
锁定金属接骨板 | T型接骨板Ⅱ直型,5孔,锥形加压螺纹 | 块 | 481.59
锁定金属接骨板 | T型接骨板Ⅱ直型,7孔,锥形加压螺纹 | 块 | 481.59
锁定金属接骨板 | 斜T型接骨板Ⅱ4孔左锥螺纹 | 块 | 455.89
锁定金属接骨板 | T型接骨板（微型）Ⅱ8孔锥形加压螺纹 | 块 | 448.15
锁定金属接骨板 | T型接骨板（微型）Ⅱ7孔锥形加压螺纹 | 块 | 448.15
锁定金属接骨板 | T型接骨板（微型）Ⅱ4孔锥形加压螺纹 | 块 | 448.15
锁定金属接骨板 | 2.5直型背侧接骨板7孔锥形加压螺纹 | 块 | 429.84
锁定金属接骨板 | 2.5直型背侧接骨板7孔锥螺纹 | 块 | 429.84
锁定金属接骨板 | 2.5Y型接骨板Ⅱ3孔锥螺纹 | 块 | 448.15
锁定金属接骨板 | 2.5T型接骨板（头部三孔）Ⅱ6孔锥螺纹 | 块 | 448.15
锁定金属接骨板 | 2.5T型接骨板（头部三孔）Ⅱ5孔锥螺纹 | 块 | 448.15
锁定金属接骨板 | 2.5T型接骨板（头部三孔）Ⅱ4孔锥螺纹 | 块 | 448.15
锁定金属接骨板 | 2.5T型接骨板（头部三孔）Ⅱ3孔锥螺纹 | 块 | 448.15
锁定金属接骨板 | 胫骨近端外侧接骨板Ⅵ5孔右锥螺纹 | 块 | 481.59
锁定金属接骨板 | 胫骨近端外侧接骨板Ⅵ4孔右锥螺纹 | 块 | 481.59
锁定金属接骨板 | 胫骨近端外侧接骨板Ⅳ9孔左锥螺纹 | 块 | 481.59
锁定金属接骨板 | 胫骨近端外侧接骨板Ⅳ5孔左锥螺纹 | 块 | 481.59
锁定金属接骨板 | 3.5肱骨近端外侧接骨板Ⅱ8孔(长型)锥螺纹 | 块 | 457.4
锁定金属接骨板 | T型接骨板Ⅱ直型,8孔,锥形加压螺纹 | 块 | 481.59
锁定金属接骨板 | T型接骨板Ⅱ弯型,7孔,锥形加压螺纹 | 块 | 481.59
锁定金属接骨板 | 斜T型接骨板Ⅱ5孔右锥螺纹 | 块 | 455.89
锁定金属接骨板 | 2.0LC-LCP接骨板7孔锥形加压螺纹 | 块 | 429.84
锁定金属接骨板 | 3.5胫骨近端内侧接骨板Ⅱ6孔左锥形加压螺纹 | 块 | 481.59
锁定金属接骨板 | 2.0T型接骨板（头部二孔）Ⅱ6孔锥形加压螺纹 | 块 | 448.15
锁定金属接骨板 | 2.0LC-LCP接骨板4孔锥形加压螺纹 | 块 | 429.84
锁定金属接骨板 | 桡骨近端接骨板Ⅰ5孔,右,锥形加压螺纹 | 块 | 455.89
锁定金属接骨板 | 桡骨近端接骨板Ⅰ3孔,左,锥形加压螺纹 | 块 | 455.89
锁定金属接骨板 | 桡骨远端接骨板Ⅰ(头部9孔）8孔右锥形加压螺纹 | 块 | 455.89
锁定金属接骨板 | 桡骨远端接骨板(头部5孔）Ⅰ7孔右锥形加压螺纹 | 块 | 455.89
锁定金属接骨板 | 桡骨远端接骨板(头部4孔）Ⅰ8孔左锥形加压螺纹 | 块 | 455.89
锁定金属接骨板 | 桡骨远端接骨板(头部4孔）Ⅰ7孔左锥形加压螺纹 | 块 | 455.89
锁定金属接骨板 | 3.5胫骨远端外侧接骨板Ⅱ16孔右锥螺纹 | 块 | 481.59
锁定金属接骨板 | 3.5胫骨远端外侧接骨板Ⅱ12孔右锥螺纹 | 块 | 481.59
锁定金属接骨板 | 3.5胫骨远端外侧接骨板Ⅱ10孔右锥螺纹 | 块 | 481.59
锁定金属接骨板 | 2.0T型接骨板（头部二孔）Ⅲ6孔锥形加压螺纹 | 块 | 448.15
锁定金属接骨板 | 4.5LCP弧形接骨板Ⅱ10孔锥形加压螺 | 块 | 452.25
锁定金属接骨板 | 尺桡骨LC-LCP接骨板9孔锥螺纹 | 块 | 455.89
锁定金属接骨板 | 2.0L型接骨板Ⅳ-B（90°）6孔右锥形加压螺纹 | 块 | 448.15
锁定金属接骨板 | 2.0L型接骨板Ⅳ-B（90°）5孔左锥形加压螺纹 | 块 | 448.15
锁定金属接骨板 | 2.0L型接骨板Ⅳ-B（90°）4孔左锥形加压螺纹 | 块 | 448.15
锁定金属接骨板 | 3.5胫骨远端内侧接骨板Ⅱ10孔左锥螺纹 | 块 | 481.59
锁定金属接骨板 | T型接骨板Ⅱ弯型,5孔,锥形加压螺纹 | 块 | 481.59
锁定金属接骨板 | 4.5LCP弧形接骨板Ⅱ7孔锥形加压螺 | 块 | 452.25
锁定金属接骨板 | 4.5胫骨近端内侧接骨板Ⅱ6孔右锥螺纹 | 块 | 481.59
锁定金属接骨板 | 4.5胫骨近端内侧接骨板Ⅱ4孔右锥螺纹 | 块 | 481.59
锁定金属接骨板 | 胫骨LC-LCP接骨板9孔锥螺纹 | 块 | 481.59
锁定金属接骨板 | 胫骨LC-LCP接骨板12孔锥螺纹 | 块 | 481.59
锁定金属接骨板 | 2.5L型接骨板Ⅳ-B(90°)6孔左锥螺纹 | 块 | 448.15
锁定金属接骨板 | 2.5L型接骨板Ⅳ-B(90°)4孔右锥螺纹 | 块 | 448.15
锁定金属接骨板 | 2.5L型90°背侧接骨板（头部三孔）5孔右锥螺纹 | 块 | 448.15
锁定金属接骨板 | 2.5L型90°背侧接骨板（头部三孔）4孔左锥螺纹 | 块 | 448.15
锁定金属接骨板 | 2.5L型90°背侧接骨板（头部两孔）5孔右锥螺纹 | 块 | 448.15
锁定金属接骨板 | 2.5L型110°背侧接骨板（头部三孔）4孔右锥螺纹 | 块 | 448.15
锁定金属接骨板 | 2.5L型110°背侧接骨板（头部三孔）3孔右锥螺纹 | 块 | 448.15
锁定金属接骨板 | 2.5LC-LCP接骨板4孔锥形加压螺纹 | 块 | 448.15
锁定金属接骨板 | 2.0Y型接骨板Ⅱ3孔锥形加压螺纹 | 块 | 448.15
锁定金属接骨板 | 2.0直型接骨板Ⅱ4孔锥形加压螺纹 | 块 | 429.84
锁定金属接骨板 | 2.0直型背侧接骨板6孔锥形加压螺纹 | 块 | 429.84
锁定金属接骨板 | 4.5直形复位接骨板Ⅱ8孔锥螺纹 | 块 | 481.59
锁定金属接骨板 | 4.5LCP弧形接骨板Ⅱ9孔锥形加压螺 | 块 | 452.25
锁定金属接骨板 | 胫骨近端外侧接骨板Ⅳ11孔右锥螺纹 | 块 | 481.59
锁定金属接骨板 | 3.5胫骨远端内侧接骨板Ⅱ12孔右锥螺纹 | 块 | 481.59
锁定金属接骨板 | 3.5胫骨远端内侧接骨板Ⅱ12孔左锥螺纹 | 块 | 481.59
锁定金属接骨板 | 小T型接骨板(头部四孔)Ⅱ3孔锥螺纹 | 块 | 455.89
锁定金属接骨板 | 小T型接骨板(头部三孔)Ⅱ6孔锥螺纹 | 块 | 455.89
锁定金属接骨板 | 2.5直型接骨板Ⅱ7孔锥螺纹 | 块 | 429.84
锁定金属接骨板 | 2.5T型接骨板（头部三孔）Ⅱ5孔锥形加压螺纹 | 块 | 448.15
锁定金属接骨板 | 胫骨近端外侧接骨板Ⅴ（LISS-PLT）7孔右锥螺纹 | 块 | 481.59
锁定金属接骨板 | 3.5胫骨远端外侧接骨板Ⅱ4孔右锥螺纹 | 块 | 481.59
锁定金属接骨板 | 桡骨远端接骨板Ⅰ（头部9孔）5孔左锥形加压螺纹 | 块 | 455.89
锁定金属接骨板 | 桡骨远端接骨板Ⅰ（头部9孔）4孔右锥形加压螺纹 | 块 | 455.89
锁定金属接骨板 | 胫骨近端外侧接骨板Ⅶ11孔右锥形加压螺纹 | 块 | 481.59
锁定金属接骨板 | 胫骨近端外侧接骨板Ⅵ6孔左锥螺纹 | 块 | 481.59
锁定金属接骨板 | 胫骨近端外侧接骨板Ⅴ（LISS-PLT）9孔左锥螺纹 | 块 | 481.59
锁定金属接骨板 | 桡骨远端接骨板Ⅰ(头部9孔）7孔右锥形加压螺纹 | 块 | 455.89
锁定金属接骨板 | 胫骨近端外侧接骨板Ⅴ（LISS-PLT）11孔左锥螺纹 | 块 | 481.59
锁定金属接骨板 | 胫骨近端外侧接骨板Ⅳ7孔右锥螺纹 | 块 | 481.59
锁定金属接骨板 | 桡骨远端接骨板(头部4孔）Ⅰ5孔左锥形加压螺纹 | 块 | 455.89
锁定金属接骨板 | 3.5胫骨远端外侧接骨板Ⅱ8孔左锥螺纹 | 块 | 481.59
锁定金属接骨板 | 3.5胫骨远端外侧接骨板Ⅱ4孔左锥螺纹 | 块 | 481.59
锁定金属接骨板 | 3.5胫骨远端内侧接骨板Ⅱ14孔右锥螺纹 | 块 | 481.59
锁定金属接骨板 | 胫骨近端外侧接骨板Ⅶ5孔左锥形加压螺纹 | 块 | 481.59
锁定金属接骨板 | T型接骨板Ⅱ弯型,8孔,锥形加压螺纹 | 块 | 481.59
锁定金属接骨板 | 2.0直型接骨板Ⅱ8孔锥形加压螺纹 | 块 | 429.84
锁定金属接骨板 | 2.5T型接骨板（头部二孔）Ⅱ5孔锥螺纹 | 块 | 448.15
锁定金属接骨板 | 桡骨近端接骨板Ⅰ4孔,左,锥形加压螺纹 | 块 | 455.89
锁定金属接骨板 | 桡骨近端接骨板Ⅰ3孔,右,锥形加压螺纹 | 块 | 455.89
锁定金属接骨板 | 胫骨近端外侧接骨板Ⅴ（LISS-PLT）9孔右锥螺纹 | 块 | 481.59
锁定金属接骨板 | 胫骨近端外侧接骨板Ⅴ（LISS-PLT）5孔左锥螺纹 | 块 | 481.59
锁定金属接骨板 | 2.5T型背侧接骨板5孔锥螺纹 | 块 | 448.15
锁定金属接骨板 | 2.5L型接骨板Ⅳ-B(90°)7孔左锥螺纹 | 块 | 448.15
锁定金属接骨板 | 2.5L型接骨板Ⅳ-B(90°)4孔左锥螺纹 | 块 | 448.15
锁定金属接骨板 | 2.5L型90°背侧接骨板（头部两孔）4孔左锥螺纹 | 块 | 448.15
锁定金属接骨板 | 2.5LC-LCP接骨板7孔锥形加压螺纹 | 块 | 448.15
锁定金属接骨板 | 2.5LC-LCP接骨板5孔锥形加压螺纹 | 块 | 448.15
锁定金属接骨板 | 2.0Y型接骨板Ⅱ8孔锥形加压螺纹 | 块 | 448.15
锁定金属接骨板 | 2.0直型接骨板Ⅱ6孔锥形加压螺纹 | 块 | 429.84
锁定金属接骨板 | 4.5LCP弧形接骨板Ⅱ16孔锥形加压螺 | 块 | 452.25
锁定金属接骨板 | 2.0T型接骨板（头部三孔）Ⅱ7孔锥形加压螺纹 | 块 | 448.15
锁定金属接骨板 | 尺桡骨LC-LCP接骨板12孔锥螺纹 | 块 | 455.89
锁定金属接骨板 | 桡骨近端接骨板Ⅱ3孔,右,锥形加压螺纹 | 块 | 455.89
锁定金属接骨板 | 2.0L型接骨板Ⅳ-B（90°）5孔右锥形加压螺纹 | 块 | 448.15
锁定金属接骨板 | 2.5T型接骨板（头部二孔）Ⅱ8孔锥螺纹 | 块 | 448.15
锁定金属接骨板 | 2.0H型接骨板Ⅱ4孔锥螺纹 | 块 | 448.15
锁定金属接骨板 | 桡骨远端接骨板Ⅰ（头部9孔）3孔左锥形加压螺纹 | 块 | 455.89
锁定金属接骨板 | 桡骨远端接骨板Ⅰ(头部9孔）6孔右锥形加压螺纹 | 块 | 455.89
锁定金属接骨板 | 桡骨远端接骨板(头部5孔）Ⅰ8孔右锥形加压螺纹 | 块 | 455.89
锁定金属接骨板 | 桡骨远端接骨板(头部5孔）Ⅰ4孔左锥形加压螺纹 | 块 | 455.89
锁定金属接骨板 | 桡骨远端接骨板(头部4孔）Ⅰ8孔右锥形加压螺纹 | 块 | 455.89
锁定金属接骨板 | 桡骨远端接骨板(头部4孔）Ⅰ4孔右锥形加压螺纹 | 块 | 455.89
锁定金属接骨板 | 3.5胫骨远端外侧接骨板Ⅱ8孔右锥螺纹 | 块 | 481.59
锁定金属接骨板 | 3.5胫骨远端内侧接骨板Ⅱ6孔左锥螺纹 | 块 | 481.59
锁定金属接骨板 | 3.5胫骨远端内侧接骨板Ⅱ6孔右锥螺纹 | 块 | 481.59
锁定金属接骨板 | 胫骨近端外侧接骨板Ⅶ7孔右锥形加压螺纹 | 块 | 481.59
锁定金属接骨板 | 胫骨近端外侧接骨板Ⅶ5孔右锥形加压螺纹 | 块 | 481.59
锁定金属接骨板 | 小T型接骨板(头部四孔)Ⅱ7孔锥螺纹 | 块 | 455.89
锁定金属接骨板 | 小T型接骨板(头部四孔)Ⅱ4孔锥螺纹 | 块 | 455.89
锁定金属接骨板 | 胫骨近端外侧接骨板Ⅶ3孔左锥形加压螺纹 | 块 | 481.59
锁定金属接骨板 | 2.5斜T型掌侧接骨板3孔右锥螺纹 | 块 | 448.15
锁定金属接骨板 | 2.5Y型接骨板Ⅱ6孔锥螺纹 | 块 | 448.15
锁定金属接骨板 | 2.5Y型接骨板Ⅱ4孔锥螺纹 | 块 | 448.15
锁定金属接骨板 | 2.5T型接骨板（头部三孔）Ⅱ8孔锥形加压螺纹 | 块 | 448.15
锁定金属接骨板 | 2.5L型90°背侧接骨板（头部三孔）5孔左锥螺纹 | 块 | 448.15
锁定金属接骨板 | 桡骨近端接骨板Ⅱ4孔,右,锥形加压螺纹 | 块 | 455.89
锁定金属接骨板 | 2.0Y型接骨板Ⅱ6孔锥形加压螺纹 | 块 | 448.15
锁定金属接骨板 | 2.0Y型接骨板Ⅱ5孔锥形加压螺纹 | 块 | 448.15
锁定金属接骨板 | 4.5直形复位接骨板Ⅱ9孔锥螺纹 | 块 | 481.59
锁定金属接骨板 | 4.5直形复位接骨板Ⅱ7孔锥螺纹 | 块 | 481.59
锁定金属接骨板 | 尺桡骨LC-LCP接骨板5孔锥螺纹 | 块 | 455.89
锁定金属接骨板 | 桡骨近端接骨板Ⅱ5孔,右,锥形加压螺纹 | 块 | 455.89
锁定金属接骨板 | 2.0T型接骨板（头部三孔）Ⅱ6孔锥形加压螺纹 | 块 | 448.15
锁定金属接骨板 | 2.0T型接骨板（头部三孔）Ⅱ3孔锥形加压螺纹 | 块 | 448.15
锁定金属接骨板 | 胫骨近端外侧接骨板Ⅴ（LISS-PLT）5孔右锥螺纹 | 块 | 481.59
锁定金属接骨板 | 2.0T型接骨板（头部二孔）Ⅲ3孔锥形加压螺纹 | 块 | 448.15
锁定金属接骨板 | 2.0T型接骨板（头部二孔）Ⅲ4孔锥形加压螺纹 | 块 | 448.15
锁定金属接骨板 | 斜T型接骨板Ⅱ5孔左锥螺纹 | 块 | 455.89
锁定金属接骨板 | 胫骨近端外侧接骨板Ⅳ9孔右锥螺纹 | 块 | 481.59
锁定金属接骨板 | 桡骨近端接骨板Ⅱ2孔,右,锥形加压螺纹 | 块 | 455.89
锁定金属接骨板 | 2.0直型背侧接骨板5孔锥形加压螺纹 | 块 | 429.84
锁定金属接骨板 | 4.5胫骨近端内侧接骨板Ⅱ5孔左锥螺纹 | 块 | 481.59
锁定金属接骨板 | 2.0T型接骨板（头部二孔）Ⅱ3孔锥形加压螺纹 | 块 | 448.15
锁定金属接骨板 | 2.0T型接骨板（头部二孔）Ⅲ8孔锥形加压螺纹 | 块 | 448.15
锁定金属接骨板 | 2.5L型90°背侧接骨板（头部两孔）5孔左锥螺纹 | 块 | 448.15
锁定金属接骨板 | 2.5T型接骨板（头部三孔）Ⅱ7孔锥螺纹 | 块 | 448.15
锁定金属接骨板 | 2.5T型接骨板（头部三孔）Ⅱ7孔锥形加压螺纹 | 块 | 448.15
锁定金属接骨板 | 2.5直型背侧接骨板6孔锥形加压螺纹 | 块 | 429.84
锁定金属接骨板 | T型接骨板（微型）Ⅱ5孔锥形加压螺纹 | 块 | 448.15
锁定金属接骨板 | 小T型接骨板(头部三孔)Ⅱ3孔锥螺纹 | 块 | 455.89
锁定金属接骨板 | 小T型接骨板(头部三孔)Ⅱ5孔锥螺纹 | 块 | 455.89
锁定金属接骨板 | 3.5胫骨近端内侧接骨板Ⅱ6孔右锥形加压螺纹 | 块 | 481.59
锁定金属接骨板 | 3.5胫骨近端内侧接骨板Ⅱ8孔左锥形加压螺纹 | 块 | 481.59
锁定金属接骨板 | 3.5胫骨远端外侧接骨板Ⅱ16孔左锥螺纹 | 块 | 481.59
锁定金属接骨板 | 桡骨远端接骨板(头部4孔）Ⅰ7孔右锥形加压螺纹 | 块 | 455.89
锁定金属接骨板 | 桡骨远端接骨板(头部5孔）Ⅰ6孔右锥形加压螺纹 | 块 | 455.89
锁定金属接骨板 | 桡骨远端接骨板(头部5孔）Ⅰ5孔左锥形加压螺纹 | 块 | 455.89
锁定金属接骨板 | 胫骨近端外侧接骨板Ⅵ4孔左锥螺纹 | 块 | 481.59
锁定金属接骨板 | 桡骨远端接骨板(头部4孔）Ⅰ6孔左锥形加压螺纹 | 块 | 455.89
锁定金属接骨板 | 桡骨远端接骨板Ⅰ(头部9孔）6孔左锥形加压螺纹 | 块 | 455.89
锁定金属接骨板 | 2.0LC-LCP接骨板6孔锥形加压螺纹 | 块 | 429.84
锁定金属接骨板 | 桡骨近端接骨板Ⅱ3孔,左,锥形加压螺纹 | 块 | 455.89
锁定金属接骨板 | 4.5直形复位接骨板Ⅱ5孔锥螺纹 | 块 | 481.59
锁定金属接骨板 | 2.0直型接骨板Ⅱ5孔锥形加压螺纹 | 块 | 429.84
锁定金属接骨板 | 2.5LC-LCP接骨板8孔锥形加压螺纹 | 块 | 448.15
锁定金属接骨板 | 2.5L型90°背侧接骨板（头部三孔）3孔左锥螺纹 | 块 | 448.15
锁定金属接骨板 | 2.5斜T型掌侧接骨板4孔右锥螺纹 | 块 | 448.15
锁定金属接骨板 | 3.5胫骨近端内侧接骨板Ⅱ8孔右锥形加压螺纹 | 块 | 481.59
锁定金属接骨板 | 3.5胫骨近端内侧接骨板Ⅱ5孔右锥形加压螺纹 | 块 | 481.59
锁定金属接骨板 | 3.5胫骨远端内侧接骨板Ⅱ10孔右锥螺纹 | 块 | 481.59
锁定金属接骨板 | 3.5胫骨近端内侧接骨板Ⅱ5孔左锥形加压螺纹 | 块 | 481.59
锁定金属接骨板 | 3.5胫骨近端内侧接骨板Ⅱ7孔右锥形加压螺纹 | 块 | 481.59
锁定金属接骨板 | 尺桡骨LC-LCP接骨板10孔锥螺纹 | 块 | 455.89
锁定金属接骨板 | 尺桡骨LC-LCP接骨板8孔锥螺纹 | 块 | 455.89
锁定金属接骨板 | 2.5L型接骨板Ⅳ-B(90°)5孔左锥螺纹 | 块 | 448.15
锁定金属接骨板 | 2.5直型接骨板Ⅱ4孔锥螺纹 | 块 | 429.84
锁定金属接骨板 | 斜T型接骨板Ⅱ6孔左锥螺纹 | 块 | 455.89
锁定金属接骨板 | T型接骨板Ⅱ弯型,4孔,锥形加压螺纹 | 块 | 481.59
锁定金属接骨板 | 胫骨LC-LCP接骨板14孔锥螺纹 | 块 | 481.59
锁定金属接骨板 | 胫骨LC-LCP接骨板7孔锥螺纹 | 块 | 481.59
锁定金属接骨板 | 胫骨LC-LCP接骨板8孔锥螺纹 | 块 | 481.59
锁定金属接骨板 | 胫骨LC-LCP接骨板10孔锥螺纹 | 块 | 481.59
锁定金属接骨板 | 胫骨近端外侧接骨板Ⅴ（LISS-PLT）7孔左锥螺纹 | 块 | 481.59
锁定金属接骨板 | 2.5T型接骨板（头部三孔）Ⅱ4孔锥形加压螺纹 | 块 | 448.15
锁定金属接骨板 | 2.5T型接骨板（头部二孔）Ⅱ6孔锥螺纹 | 块 | 448.15
锁定金属接骨板 | 4.5胫骨近端内侧接骨板Ⅱ6孔左锥螺纹 | 块 | 481.59
锁定金属接骨板 | 2.5T型接骨板（头部二孔）Ⅱ4孔锥螺纹 | 块 | 448.15
锁定金属接骨板 | 2.5T型背侧接骨板3孔锥螺纹 | 块 | 448.15
锁定金属接骨板 | 胫骨近端外侧接骨板Ⅵ6孔右锥螺纹 | 块 | 481.59
锁定金属接骨板 | 2.5L型接骨板Ⅳ-B(90°)7孔右锥螺纹 | 块 | 448.15
锁定金属接骨板 | 4.5胫骨近端内侧接骨板Ⅱ5孔右锥螺纹 | 块 | 481.59
锁定金属接骨板 | 2.5L型接骨板Ⅳ-B(90°)6孔右锥螺纹 | 块 | 448.15
锁定金属接骨板 | 2.5直型背侧接骨板6孔锥螺纹 | 块 | 429.84
锁定金属接骨板 | 桡骨远端接骨板(头部5孔）Ⅰ4孔右锥形加压螺纹 | 块 | 455.89
锁定金属接骨板 | 桡骨远端接骨板(头部4孔）Ⅰ5孔右锥形加压螺纹 | 块 | 455.89
锁定金属接骨板 | 桡骨远端接骨板(头部4孔）Ⅰ4孔左锥形加压螺纹 | 块 | 455.89
锁定金属接骨板 | 3.5胫骨远端外侧接骨板Ⅱ6孔右锥螺纹 | 块 | 481.59
锁定金属接骨板 | 3.5胫骨远端外侧接骨板Ⅱ12孔左锥螺纹 | 块 | 481.59
锁定金属接骨板 | 3.5胫骨远端内侧接骨板Ⅱ8孔右锥螺纹 | 块 | 481.59
锁定金属接骨板 | 斜T型接骨板Ⅱ4孔右锥螺纹 | 块 | 455.89
锁定金属接骨板 | 胫骨近端外侧接骨板Ⅶ9孔右锥形加压螺纹 | 块 | 481.59
锁定金属接骨板 | 小T型接骨板(头部四孔)Ⅱ6孔锥螺纹 | 块 | 455.89
锁定金属接骨板 | 小T型接骨板(头部三孔)Ⅱ4孔锥螺纹 | 块 | 455.89
锁定金属接骨板 | T型接骨板（微型）Ⅱ6孔锥形加压螺纹 | 块 | 448.15
锁定金属接骨板 | 胫骨近端外侧接骨板Ⅶ3孔右锥形加压螺纹 | 块 | 481.59
锁定金属接骨板 | 2.0直型背侧接骨板8孔锥形加压螺纹 | 块 | 429.84
锁定金属接骨板 | 2.0T型接骨板（头部三孔）Ⅱ8孔锥形加压螺纹 | 块 | 448.15
锁定金属接骨板 | 桡骨近端接骨板Ⅱ4孔,左,锥形加压螺纹 | 块 | 455.89
锁定金属接骨板 | 2.0L型接骨板Ⅳ-B（90°）3孔左锥形加压螺纹 | 块 | 448.15
锁定金属接骨板 | 2.0L型接骨板Ⅳ-B（90°）3孔右锥形加压螺纹 | 块 | 448.15
锁定金属接骨板 | 2.0LC-LCP接骨板5孔锥形加压螺纹 | 块 | 429.84
锁定金属接骨板 | 桡骨近端接骨板Ⅰ4孔,右,锥形加压螺纹 | 块 | 455.89
锁定金属接骨板 | 桡骨近端接骨板Ⅰ2孔,右,锥形加压螺纹 | 块 | 455.89
锁定金属接骨板 | 桡骨远端接骨板Ⅰ（头部9孔）5孔右锥形加压螺纹 | 块 | 455.89
锁定金属接骨板 | 胫骨近端外侧接骨板Ⅳ5孔右锥螺纹 | 块 | 481.59
锁定金属接骨板 | 胫骨近端外侧接骨板Ⅶ11孔左锥形加压螺纹 | 块 | 481.59
锁定型接骨板-锁定1/3圆钢板 | ZL07 8孔 | 块 | 1089.79
锁定型接骨板-锁定1/3圆钢板 | ZL07 6孔 | 块 | 1089.79
锁定型接骨板-锁定1/3圆钢板 | ZL07 12孔 | 块 | 1089.79
锁定型接骨板-锁定1/3圆钢板 | ZL07 10孔 | 块 | 1089.79
锁定型接骨板-锁定1/3圆钢板 | ZL07 7孔 | 块 | 1089.79
锁定型接骨板-锁定1/3圆钢板 | ZL07 5孔 | 块 | 1089.79
锁定型接骨板-锁定1/3圆钢板 | ZL07 11孔 | 块 | 1089.79
锁定型接骨板-锁定1/3圆钢板 | ZL07 9孔 | 块 | 1089.79
锁定型接骨板-锁定1/3圆钢板 | ZL07 4孔 | 块 | 1089.79
锁定型接骨板--锁定1/3圆钢板 | 6孔 | 块 | 8399
锁定型接骨板-锁定2.0L型钢板 | YL45 6孔右 | 块 | 1079.9
锁定型接骨板-锁定2.0L型钢板 | YL45 8孔左 | 块 | 1079.9
锁定型接骨板-锁定2.0L型钢板 | YL45 4孔左 | 块 | 1079.9
锁定型接骨板-锁定2.0L型钢板 | YL45 5孔左 | 块 | 1079.9
锁定型接骨板-锁定2.0L型钢板 | YL45 8孔右 | 块 | 1079.9
锁定型接骨板-锁定2.0L型钢板 | YL45 7孔左 | 块 | 1079.9
锁定型接骨板-锁定2.0L型钢板 | YL45 6孔左 | 块 | 1079.9
锁定型接骨板-锁定2.0L型钢板 | YL45 7孔右 | 块 | 1079.9
锁定型接骨板-锁定2.0L型钢板 | YL45 9孔右 | 块 | 1079.9
锁定型接骨板-锁定2.0L型钢板 | YL45 4孔右 | 块 | 1079.9
锁定型接骨板-锁定2.0L型钢板 | YL45 9孔左 | 块 | 1079.9
锁定型接骨板-锁定2.0L型钢板 | YL45 5孔右 | 块 | 1079.9
锁定型接骨板-锁定2.0T型钢板 | YL102 6孔 | 块 | 1079.9
锁定型接骨板-锁定2.0T型钢板 | YL102 8孔 | 块 | 1079.9
锁定型接骨板-锁定2.0T型钢板 | YL102 9孔 | 块 | 1079.9
锁定型接骨板-锁定2.0T型钢板 | YL102 7孔 | 块 | 1079.9
锁定型接骨板-锁定2.0T型钢板 | YL102 4孔 | 块 | 1079.9
锁定型接骨板-锁定2.0T型钢板 | YL102 5孔 | 块 | 1079.9
锁定型接骨板-锁定2.0T型钢板 | YL102 10孔 | 块 | 1079.9
锁定型接骨板-锁定2.0髁型钢板 | YL103 10孔 | 块 | 1079.9
锁定型接骨板-锁定2.0髁型钢板 | YL103 6孔 | 块 | 1079.9
锁定型接骨板-锁定2.0髁型钢板 | YL103 5孔 | 块 | 1079.9
锁定型接骨板-锁定2.0髁型钢板 | YL103 8孔 | 块 | 1079.9
锁定型接骨板-锁定2.0髁型钢板 | YL103 9孔 | 块 | 1079.9
锁定型接骨板-锁定2.0髁型钢板 | YL103 4孔 | 块 | 1079.9
锁定型接骨板-锁定2.0髁型钢板 | YL103 7孔 | 块 | 1079.9
锁定型接骨板-锁定2.5L型钢板 | YL101 6孔左 | 块 | 1079.9
锁定型接骨板-锁定2.5L型钢板 | YL101 7孔右 | 块 | 1079.9
锁定型接骨板-锁定2.5L型钢板 | YL101 7孔左 | 块 | 1079.9
锁定型接骨板-锁定2.5L型钢板 | YL101 9孔右 | 块 | 1079.9
锁定型接骨板-锁定2.5L型钢板 | YL101 8孔左 | 块 | 1079.9
锁定型接骨板-锁定2.5L型钢板 | YL101 6孔右 | 块 | 1079.9
锁定型接骨板-锁定2.5L型钢板 | YL101 8孔右 | 块 | 1079.9
锁定型接骨板-锁定2.5L型钢板 | YL101 9孔左 | 块 | 1079.9
锁定型接骨板-锁定2.5L型钢板 | YL101 5孔左 | 块 | 1079.9
锁定型接骨板-锁定2.5L型钢板 | YL101 4孔左 | 块 | 1079.9
锁定型接骨板-锁定2.5L型钢板 | YL101 10孔右 | 块 | 1079.9
锁定型接骨板-锁定2.5L型钢板 | YL101 4孔右 | 块 | 1079.9
锁定型接骨板-锁定2.5L型钢板 | YL101 10孔左 | 块 | 1079.9
锁定型接骨板-锁定2.5L型钢板 | YL101 5孔右 | 块 | 1079.9
锁定型接骨板-锁定2.5T型钢板 | YL102 8孔 | 块 | 1079.9
锁定型接骨板-锁定2.5T型钢板 | YL102 5孔 | 块 | 1079.9
锁定型接骨板-锁定2.5T型钢板 | YL102 7孔 | 块 | 1079.9
锁定型接骨板-锁定2.5T型钢板 | YL102 9孔 | 块 | 1079.9
锁定型接骨板-锁定2.5T型钢板 | YL102 10孔 | 块 | 1079.9
锁定型接骨板-锁定2.5T型钢板 | YL102 6孔 | 块 | 1079.9
锁定型接骨板-锁定2.5T型钢板 | YL102 4孔 | 块 | 1079.9
锁定型接骨板-锁定2.5距骨钢板 | YL104 6孔 | 块 | 1093.1
锁定型接骨板-锁定2.5髁型钢板 | YL103 9孔 | 块 | 1079.9
锁定型接骨板-锁定2.5髁型钢板 | YL103 8孔 | 块 | 1079.9
锁定型接骨板-锁定2.5髁型钢板 | YL103 5孔 | 块 | 1079.9
锁定型接骨板-锁定2.5髁型钢板 | YL103 6孔 | 块 | 1079.9
锁定型接骨板-锁定2.5髁型钢板 | YL103 7孔 | 块 | 1079.9
锁定型接骨板-锁定2.5髁型钢板 | YL103 10孔 | 块 | 1079.9
锁定型接骨板-锁定2.5髁型钢板 | YL103 4孔 | 块 | 1079.9
锁定型接骨板-锁定2.5足舟骨钢板 | YL105 11孔 | 块 | 1093.1
锁定型接骨板-锁定L型钢板 | YL40 4孔左 | 块 | 1089.79
锁定型接骨板-锁定L型钢板 | YL44 6孔左 | 块 | 1089.79
锁定型接骨板-锁定L型钢板 | YL44 5孔右 | 块 | 1089.79
锁定型接骨板-锁定L型钢板 | YL40 4孔右 | 块 | 1089.79
锁定型接骨板-锁定L型钢板 | YL40 5孔右 | 块 | 1089.79
锁定型接骨板-锁定L型钢板 | YL40 5孔左 | 块 | 1089.79
锁定型接骨板-锁定L型钢板 | YL44 6孔右 | 块 | 1089.79
锁定型接骨板-锁定L型钢板 | YL40 8孔右 | 块 | 1089.79
锁定型接骨板-锁定L型钢板 | YL44 5孔左 | 块 | 1089.79
锁定型接骨板-锁定L型钢板 | YL40 8孔左 | 块 | 1089.79
锁定型接骨板-锁定L型钢板 | YL40 6孔右 | 块 | 1089.79
锁定型接骨板-锁定L型钢板 | YL40 7孔右 | 块 | 1089.79
锁定型接骨板-锁定L型钢板 | YL40 7孔左 | 块 | 1089.79
锁定型接骨板-锁定L型钢板 | YL40 6孔左 | 块 | 1089.79
锁定型接骨板-锁定S型锁骨钢板 | YL01 6孔右 | 块 | 1035.78
锁定型接骨板-锁定S型锁骨钢板 | YL01 7孔左 | 块 | 1035.78
锁定型接骨板-锁定S型锁骨钢板 | YL01 8孔左 | 块 | 1035.78
锁定型接骨板-锁定S型锁骨钢板 | YL01 9孔右 | 块 | 1035.78
锁定型接骨板-锁定S型锁骨钢板 | YL01 12孔右 | 块 | 1035.78
锁定型接骨板-锁定S型锁骨钢板 | YL01 10孔右 | 块 | 1035.78
锁定型接骨板-锁定S型锁骨钢板 | YL01 7孔右 | 块 | 1035.78
锁定型接骨板-锁定S型锁骨钢板 | YL01 9孔左 | 块 | 1035.78
锁定型接骨板-锁定S型锁骨钢板 | YL01 12孔左 | 块 | 1035.78
锁定型接骨板-锁定S型锁骨钢板 | YL01 10孔左 | 块 | 1035.78
锁定型接骨板-锁定S型锁骨钢板 | YL01 6孔左 | 块 | 1035.78
锁定型接骨板-锁定S型锁骨钢板 | YL01 8孔右 | 块 | 1035.78
锁定型接骨板-锁定T型钢板 | YL33 4孔 | 块 | 1089.79
锁定型接骨板-锁定T型钢板 | YL34 7孔 | 块 | 1089.79
锁定型接骨板-锁定T型钢板 | YL34 8孔 | 块 | 1089.79
锁定型接骨板-锁定T型钢板 | YL33 6孔 | 块 | 1089.79
锁定型接骨板-锁定T型钢板 | YL34 5孔 | 块 | 1089.79
锁定型接骨板-锁定T型钢板 | YL34 3孔 | 块 | 1089.79
锁定型接骨板-锁定T型钢板 | YL34 6孔 | 块 | 1089.79
锁定型接骨板-锁定T型钢板 | YL36 4孔 | 块 | 1089.79
锁定型接骨板-锁定T型钢板 | YL34 4孔 | 块 | 1089.79
锁定型接骨板-锁定Y型鹰嘴窝钢板 | YL11 4孔左 | 块 | 1154.35
锁定型接骨板-锁定Y型鹰嘴窝钢板 | YL11 8孔右 | 块 | 1154.35
锁定型接骨板-锁定Y型鹰嘴窝钢板 | YL11 5孔右 | 块 | 1154.35
锁定型接骨板-锁定Y型鹰嘴窝钢板 | YL11 3孔左 | 块 | 1154.35
锁定型接骨板-锁定Y型鹰嘴窝钢板 | YL11 6孔左 | 块 | 1154.35
锁定型接骨板-锁定Y型鹰嘴窝钢板 | YL11 6孔右 | 块 | 1154.35
锁定型接骨板-锁定Y型鹰嘴窝钢板 | YL11 7孔右 | 块 | 1154.35
锁定型接骨板-锁定Y型鹰嘴窝钢板 | YL11 4孔右 | 块 | 1154.35
锁定型接骨板-锁定Y型鹰嘴窝钢板 | YL11 8孔左 | 块 | 1154.35
锁定型接骨板-锁定Y型鹰嘴窝钢板 | YL11 3孔右 | 块 | 1154.35
锁定型接骨板-锁定Y型鹰嘴窝钢板 | YL11 7孔左 | 块 | 1154.35
锁定型接骨板-锁定Y型鹰嘴窝钢板 | YL11 5孔左 | 块 | 1154.35
锁定型接骨板-锁定Z型钢板 | YL61 8孔左 | 块 | 1089.79
锁定型接骨板-锁定Z型钢板 | YL61 7孔左 | 块 | 1089.79
锁定型接骨板-锁定Z型钢板 | YL61 8孔右 | 块 | 1089.79
锁定型接骨板-锁定Z型钢板 | YL61 7孔右 | 块 | 1089.79
锁定型接骨板-锁定尺骨近端钢板 | YL06 4孔左 | 块 | 1154.35
锁定型接骨板-锁定尺骨近端钢板 | YL06 6孔右 | 块 | 1154.35
锁定型接骨板-锁定尺骨近端钢板 | YL06 8孔右 | 块 | 1154.35
锁定型接骨板-锁定尺骨近端钢板 | YL06 9孔左 | 块 | 1154.35
锁定型接骨板-锁定尺骨近端钢板 | YL06 8孔左 | 块 | 1154.35
锁定型接骨板-锁定尺骨近端钢板 | YL06 9孔右 | 块 | 1154.35
锁定型接骨板-锁定尺骨近端钢板 | YL06 7孔右 | 块 | 1154.35
锁定型接骨板-锁定尺骨近端钢板 | YL06 7孔左 | 块 | 1154.35
锁定型接骨板-锁定尺骨近端钢板 | YL06 3孔左 | 块 | 1154.35
锁定型接骨板-锁定尺骨近端钢板 | YL06 4孔右 | 块 | 1154.35
锁定型接骨板-锁定尺骨近端钢板 | YL06 5孔左 | 块 | 1154.35
锁定型接骨板-锁定尺骨近端钢板 | YL06 6孔左 | 块 | 1154.35
锁定型接骨板-锁定尺骨近端钢板 | YL06 3孔右 | 块 | 1154.35
锁定型接骨板-锁定尺骨近端钢板 | YL06 5孔右 | 块 | 1154.35
锁定型接骨板-锁定尺骨鹰嘴钢板 | YL13 5孔 | 块 | 1154.35
锁定型接骨板-锁定尺骨鹰嘴钢板 | YL13 6孔 | 块 | 1154.35
锁定型接骨板-锁定尺骨鹰嘴钢板 | YL13 4孔 | 块 | 1154.35
锁定型接骨板-锁定尺骨鹰嘴钢板 | YL13 7孔 | 块 | 1154.35
锁定型接骨板-锁定尺骨鹰嘴钢板 | YL13 3孔 | 块 | 1154.35
锁定型接骨板-锁定尺骨鹰嘴钢板 | YL13 8孔 | 块 | 1154.35
锁定型接骨板-锁定尺桡骨钢板 | ZL02 6孔 | 块 | 1154.35
锁定型接骨板-锁定尺桡骨钢板 | ZL02 4孔 | 块 | 1154.35
锁定型接骨板-锁定尺桡骨钢板 | ZL02 12孔 | 块 | 1154.35
锁定型接骨板-锁定尺桡骨钢板 | ZL02 8孔 | 块 | 1154.35
锁定型接骨板-锁定尺桡骨钢板 | ZL02 7孔 | 块 | 1154.35
锁定型接骨板-锁定尺桡骨钢板 | ZL02 10孔 | 块 | 1154.35
锁定型接骨板-锁定尺桡骨钢板 | ZL02 9孔 | 块 | 1154.35
锁定型接骨板-锁定尺桡骨钢板 | ZL02 5孔 | 块 | 1154.35
锁定型接骨板-锁定尺桡骨钢板 | ZL02 11孔 | 块 | 1154.35
锁定型接骨板-锁定鹅头钉钢板 | YL19 10孔 | 块 | 1129.3
锁定型接骨板-锁定鹅头钉钢板 | YL19 8孔 | 块 | 1129.3
锁定型接骨板-锁定鹅头钉钢板 | YL19 11孔 | 块 | 1129.3
锁定型接骨板-锁定鹅头钉钢板 | YL19 4孔 | 块 | 1129.3
锁定型接骨板-锁定鹅头钉钢板 | YL19 7孔 | 块 | 1129.3
锁定型接骨板-锁定鹅头钉钢板 | YL19 6孔 | 块 | 1129.3
锁定型接骨板-锁定鹅头钉钢板 | YL19 3孔 | 块 | 1129.3
锁定型接骨板-锁定鹅头钉钢板 | YL19 5孔 | 块 | 1129.3
锁定型接骨板-锁定鹅头钉钢板 | YL19 12孔 | 块 | 1129.3
锁定型接骨板-锁定鹅头钉钢板 | YL19 9孔 | 块 | 1129.3
锁定型接骨板-锁定腓骨远端钢板Ⅰ型 | YL91 4孔右 | 块 | 1035.78
锁定型接骨板-锁定腓骨远端钢板Ⅰ型 | YL91 4孔左 | 块 | 1035.78
锁定型接骨板-锁定腓骨远端钢板Ⅰ型 | YL91 3孔左 | 块 | 1035.78
锁定型接骨板-锁定腓骨远端钢板Ⅰ型 | YL91 5孔右 | 块 | 1035.78
锁定型接骨板-锁定腓骨远端钢板Ⅰ型 | YL91 5孔左 | 块 | 1035.78
锁定型接骨板-锁定腓骨远端钢板Ⅰ型 | YL91 6孔右 | 块 | 1035.78
锁定型接骨板-锁定腓骨远端钢板Ⅰ型 | YL91 7孔右 | 块 | 1035.78
锁定型接骨板-锁定腓骨远端钢板Ⅰ型 | YL91 10孔右 | 块 | 1035.78
锁定型接骨板-锁定腓骨远端钢板Ⅰ型 | YL91 8孔左 | 块 | 1035.78
锁定型接骨板-锁定腓骨远端钢板Ⅰ型 | YL91 6孔左 | 块 | 1035.78
锁定型接骨板-锁定腓骨远端钢板Ⅰ型 | YL91 10孔左 | 块 | 1035.78
锁定型接骨板-锁定腓骨远端钢板Ⅰ型 | YL91 9孔右 | 块 | 1035.78
锁定型接骨板-锁定腓骨远端钢板Ⅰ型 | YL91 9孔左 | 块 | 1035.78
锁定型接骨板-锁定腓骨远端钢板Ⅰ型 | YL91 3孔右 | 块 | 1035.78
锁定型接骨板-锁定腓骨远端钢板Ⅰ型 | YL91 8孔右 | 块 | 1035.78
锁定型接骨板-锁定腓骨远端钢板Ⅰ型 | YL91 7孔左 | 块 | 1035.78
锁定型接骨板-锁定腓骨远端钢板Ⅱ型 | YL07 10孔右 | 块 | 1035.78
锁定型接骨板-锁定腓骨远端钢板Ⅱ型 | YL07 7孔左 | 块 | 1035.78
锁定型接骨板-锁定腓骨远端钢板Ⅱ型 | YL07 8孔右 | 块 | 1035.78
锁定型接骨板-锁定腓骨远端钢板Ⅱ型 | YL07 9孔左 | 块 | 1035.78
锁定型接骨板-锁定腓骨远端钢板Ⅱ型 | YL07 9孔右 | 块 | 1035.78
锁定型接骨板-锁定腓骨远端钢板Ⅱ型 | YL07 10孔左 | 块 | 1035.78
锁定型接骨板-锁定腓骨远端钢板Ⅱ型 | YL07 3孔右 | 块 | 1035.78
锁定型接骨板-锁定腓骨远端钢板Ⅱ型 | YL07 4孔左 | 块 | 1035.78
锁定型接骨板-锁定腓骨远端钢板Ⅱ型 | YL07 5孔左 | 块 | 1035.78
锁定型接骨板-锁定腓骨远端钢板Ⅱ型 | YL07 8孔左 | 块 | 1035.78
锁定型接骨板-锁定腓骨远端钢板Ⅱ型 | YL07 3孔左 | 块 | 1035.78
锁定型接骨板-锁定腓骨远端钢板Ⅱ型 | YL07 4孔右 | 块 | 1035.78
锁定型接骨板-锁定腓骨远端钢板Ⅱ型 | YL07 6孔左 | 块 | 1035.78
锁定型接骨板-锁定腓骨远端钢板Ⅱ型 | YL07 6孔右 | 块 | 1035.78
锁定型接骨板-锁定腓骨远端钢板Ⅱ型 | YL07 5孔右 | 块 | 1035.78
锁定型接骨板-锁定腓骨远端钢板Ⅱ型 | YL07 7孔右 | 块 | 1035.78
锁定型接骨板-锁定跟骨钢板Ⅰ型大 | YL68 10孔左 | 块 | 1064.8
锁定型接骨板-锁定跟骨钢板Ⅰ型大 | YL68 10孔右 | 块 | 1064.8
锁定型接骨板-锁定跟骨钢板Ⅰ型小 | YL67 8孔左 | 块 | 1064.8
锁定型接骨板-锁定跟骨钢板Ⅰ型小 | YL67 8孔右 | 块 | 1064.8
锁定型接骨板-锁定跟骨钢板Ⅱ型短3孔 | YL72 11孔左 | 块 | 1064.8
锁定型接骨板-锁定跟骨钢板Ⅱ型短3孔 | YL72 11孔右 | 块 | 1064.8
锁定型接骨板-锁定跟骨钢板Ⅱ型短4孔 | YL71 13孔左 | 块 | 1064.8
锁定型接骨板-锁定跟骨钢板Ⅱ型短4孔 | YL71 13孔右 | 块 | 1064.8
锁定型接骨板-锁定跟骨钢板Ⅱ型长3孔 | YL69 13孔右 | 块 | 1064.8
锁定型接骨板-锁定跟骨钢板Ⅱ型长3孔 | YL69 13孔左 | 块 | 1064.8
锁定型接骨板-锁定跟骨钢板Ⅱ型长4孔 | YL70 15孔右 | 块 | 1064.8
锁定型接骨板-锁定跟骨钢板Ⅱ型长4孔 | YL70 15孔左 | 块 | 1064.8
锁定型接骨板-锁定跟骨钢板Ⅲ型短 | YL80 10孔左 | 块 | 1064.8
锁定型接骨板-锁定跟骨钢板Ⅲ型短 | YL80 10孔右 | 块 | 1064.8
锁定型接骨板-锁定跟骨钢板Ⅲ型短4孔 | YL79 14孔右 | 块 | 1064.8
锁定型接骨板-锁定跟骨钢板Ⅲ型短4孔 | YL79 14孔左 | 块 | 1064.8
锁定型接骨板-锁定跟骨钢板Ⅲ型长 | YL77 12孔右 | 块 | 1064.8
锁定型接骨板-锁定跟骨钢板Ⅲ型长 | YL77 12孔左 | 块 | 1064.8
锁定型接骨板-锁定跟骨钢板Ⅳ型 | YL76 12孔右 | 块 | 1064.8
锁定型接骨板-锁定跟骨钢板Ⅳ型 | YL76 12孔左 | 块 | 1064.8
锁定型接骨板-锁定跟骨钢板Ⅳ型 | YL81 11孔右 | 块 | 1064.8
锁定型接骨板-锁定跟骨钢板Ⅳ型 | YL81 11孔左 | 块 | 1064.8
锁定型接骨板-锁定肱骨大结节钢板 | YL93 5孔右 | 块 | 1102.21
锁定型接骨板-锁定肱骨大结节钢板 | YL93 5孔左 | 块 | 1102.21
锁定型接骨板-锁定肱骨钢板 | ZL03 7孔 | 块 | 1102.21
锁定型接骨板-锁定肱骨钢板 | ZL03 10孔 | 块 | 1102.21
锁定型接骨板-锁定肱骨钢板 | ZL03 11孔 | 块 | 1102.21
锁定型接骨板-锁定肱骨钢板 | ZL03 5孔 | 块 | 1102.21
锁定型接骨板-锁定肱骨钢板 | ZL03 12孔 | 块 | 1102.21
锁定型接骨板-锁定肱骨钢板 | ZL03 6孔 | 块 | 1102.21
锁定型接骨板-锁定肱骨钢板 | ZL03 9孔 | 块 | 1102.21
锁定型接骨板-锁定肱骨钢板 | ZL03 8孔 | 块 | 1102.21
锁定型接骨板-锁定肱骨钢板 | ZL03 4孔 | 块 | 1102.21
锁定型接骨板-锁定肱骨近端钢板Ⅱ型 | YL10 4孔 | 块 | 1102.21
锁定型接骨板-锁定肱骨近端钢板Ⅱ型 | YL10 10孔 | 块 | 1102.21
锁定型接骨板-锁定肱骨近端钢板Ⅱ型 | YL10 8孔 | 块 | 1102.21
锁定型接骨板-锁定肱骨近端钢板Ⅱ型 | YL10 6孔 | 块 | 1102.21
锁定型接骨板-锁定肱骨近端钢板Ⅱ型 | YL10 3孔 | 块 | 1102.21
锁定型接骨板-锁定肱骨近端钢板Ⅱ型 | YL10 7孔 | 块 | 1102.21
锁定型接骨板-锁定肱骨近端钢板Ⅱ型 | YL10 9孔 | 块 | 1102.21
锁定型接骨板-锁定肱骨近端钢板Ⅱ型 | YL10 5孔 | 块 | 1102.21
锁定型接骨板-锁定肱骨远端内侧钢板 | YL88 4孔右 | 块 | 1102.21
锁定型接骨板-锁定肱骨远端内侧钢板 | YL88 7孔左 | 块 | 1102.21
锁定型接骨板-锁定肱骨远端内侧钢板 | YL88 3孔右 | 块 | 1102.21
锁定型接骨板-锁定肱骨远端内侧钢板 | YL88 10孔左 | 块 | 1102.21
锁定型接骨板-锁定肱骨远端内侧钢板 | YL88 8孔左 | 块 | 1102.21
锁定型接骨板-锁定肱骨远端内侧钢板 | YL88 9孔右 | 块 | 1102.21
锁定型接骨板-锁定肱骨远端内侧钢板 | YL88 5孔左 | 块 | 1102.21
锁定型接骨板-锁定肱骨远端内侧钢板 | YL88 6孔左 | 块 | 1102.21
锁定型接骨板-锁定肱骨远端内侧钢板 | YL88 7孔右 | 块 | 1102.21
锁定型接骨板-锁定肱骨远端内侧钢板 | YL88 4孔左 | 块 | 1102.21
锁定型接骨板-锁定肱骨远端内侧钢板 | YL88 9孔左 | 块 | 1102.21
锁定型接骨板-锁定肱骨远端内侧钢板 | YL88 10孔右 | 块 | 1102.21
锁定型接骨板-锁定肱骨远端内侧钢板 | YL88 3孔左 | 块 | 1102.21
锁定型接骨板-锁定肱骨远端内侧钢板 | YL88 6孔右 | 块 | 1102.21
锁定型接骨板-锁定肱骨远端内侧钢板 | YL88 8孔右 | 块 | 1102.21
锁定型接骨板-锁定肱骨远端内侧钢板 | YL88 5孔右 | 块 | 1102.21
锁定型接骨板-锁定肱骨远端外侧钢板 | YL96 10孔左 | 块 | 1102.21
锁定型接骨板-锁定肱骨远端外侧钢板 | YL96 5孔右 | 块 | 1102.21
锁定型接骨板-锁定肱骨远端外侧钢板 | YL96 8孔左 | 块 | 1102.21
锁定型接骨板-锁定肱骨远端外侧钢板 | YL96 11孔右 | 块 | 1102.21
锁定型接骨板-锁定肱骨远端外侧钢板 | YL96 6孔左 | 块 | 1102.21
锁定型接骨板-锁定肱骨远端外侧钢板 | YL96 4孔左 | 块 | 1102.21
锁定型接骨板-锁定肱骨远端外侧钢板 | YL96 5孔左 | 块 | 1102.21
锁定型接骨板-锁定肱骨远端外侧钢板 | YL96 11孔左 | 块 | 1102.21
锁定型接骨板-锁定肱骨远端外侧钢板 | YL96 4孔右 | 块 | 1102.21
锁定型接骨板-锁定肱骨远端外侧钢板 | YL96 6孔右 | 块 | 1102.21
锁定型接骨板-锁定肱骨远端外侧钢板 | YL96 7孔右 | 块 | 1102.21
锁定型接骨板-锁定肱骨远端外侧钢板 | YL96 9孔左 | 块 | 1102.21
锁定型接骨板-锁定肱骨远端外侧钢板 | YL96 9孔右 | 块 | 1102.21
锁定型接骨板-锁定肱骨远端外侧钢板 | YL96 10孔右 | 块 | 1102.21
锁定型接骨板-锁定肱骨远端外侧钢板 | YL96 7孔左 | 块 | 1102.21
锁定型接骨板-锁定肱骨远端外侧钢板 | YL96 8孔右 | 块 | 1102.21
锁定型接骨板-锁定肱骨远端亚髁钢板 | YL28 8孔右 | 块 | 1102.21
锁定型接骨板-锁定肱骨远端亚髁钢板 | YL28 10孔左 | 块 | 1102.21
锁定型接骨板-锁定肱骨远端亚髁钢板 | YL28 5孔右 | 块 | 1102.21
锁定型接骨板-锁定肱骨远端亚髁钢板 | YL28 6孔右 | 块 | 1102.21
锁定型接骨板-锁定肱骨远端亚髁钢板 | YL28 6孔左 | 块 | 1102.21
锁定型接骨板-锁定肱骨远端亚髁钢板 | YL28 3孔右 | 块 | 1102.21
锁定型接骨板-锁定肱骨远端亚髁钢板 | YL28 4孔右 | 块 | 1102.21
锁定型接骨板-锁定肱骨远端亚髁钢板 | YL28 7孔右 | 块 | 1102.21
锁定型接骨板-锁定肱骨远端亚髁钢板 | YL28 10孔右 | 块 | 1102.21
锁定型接骨板-锁定肱骨远端亚髁钢板 | YL28 5孔左 | 块 | 1102.21
锁定型接骨板-锁定肱骨远端亚髁钢板 | YL28 9孔左 | 块 | 1102.21
锁定型接骨板-锁定肱骨远端亚髁钢板 | YL28 9孔右 | 块 | 1102.21
锁定型接骨板-锁定肱骨远端亚髁钢板 | YL28 8孔左 | 块 | 1102.21
锁定型接骨板-锁定肱骨远端亚髁钢板 | YL28 7孔左 | 块 | 1102.21
锁定型接骨板-锁定肱骨远端亚髁钢板 | YL28 3孔左 | 块 | 1102.21
锁定型接骨板-锁定肱骨远端亚髁钢板 | YL28 4孔左 | 块 | 1102.21
锁定型接骨板-锁定股骨钢板 | ZL03 8孔 | 块 | 1129.3
锁定型接骨板-锁定股骨钢板 | ZL03 14孔 | 块 | 1129.3
锁定型接骨板-锁定股骨钢板 | ZL03 5孔 | 块 | 1129.3
锁定型接骨板-锁定股骨钢板 | ZL03 7孔 | 块 | 1129.3
锁定型接骨板-锁定股骨钢板 | ZL03 16孔 | 块 | 1129.3
锁定型接骨板-锁定股骨钢板 | ZL03 6孔 | 块 | 1129.3
锁定型接骨板-锁定股骨钢板 | ZL03 9孔 | 块 | 1129.3
锁定型接骨板-锁定股骨钢板 | ZL03 4孔 | 块 | 1129.3
锁定型接骨板-锁定股骨钢板 | ZL03 10孔 | 块 | 1129.3
锁定型接骨板-锁定股骨钢板 | ZL03 12孔 | 块 | 1129.3
锁定型接骨板-锁定股骨钢板 | ZL03 11孔 | 块 | 1129.3
锁定型接骨板-锁定股骨钢板 | ZL03 13孔 | 块 | 1129.3
锁定型接骨板-锁定股骨弧型钢板 | YL17 8孔 | 块 | 1129.3
锁定型接骨板-锁定股骨弧型钢板 | YL17 16孔 | 块 | 1129.3
锁定型接骨板-锁定股骨弧型钢板 | YL17 10孔 | 块 | 1129.3
锁定型接骨板-锁定股骨弧型钢板 | YL17 13孔 | 块 | 1129.3
锁定型接骨板-锁定股骨弧型钢板 | YL17 9孔 | 块 | 1129.3
锁定型接骨板-锁定股骨弧型钢板 | YL17 12孔 | 块 | 1129.3
锁定型接骨板-锁定股骨弧型钢板 | YL17 15孔 | 块 | 1129.3
锁定型接骨板-锁定股骨弧型钢板 | YL17 11孔 | 块 | 1129.3
锁定型接骨板-锁定股骨弧型钢板 | YL17 14孔 | 块 | 1129.3
锁定型接骨板-锁定股骨近端钢板 | YL107 4孔左 | 块 | 1129.3
锁定型接骨板-锁定股骨近端钢板 | YL107 4孔右 | 块 | 1129.3
锁定型接骨板-锁定股骨近端钢板 | YL106 4孔左 | 块 | 1129.3
锁定型接骨板-锁定股骨近端钢板 | YL106 4孔右 | 块 | 1129.3
锁定型接骨板-锁定股骨近端钢板Ⅰ型 | YL21 7孔右 | 块 | 1129.3
锁定型接骨板-锁定股骨近端钢板Ⅰ型 | YL21 11孔右 | 块 | 1129.3
锁定型接骨板-锁定股骨近端钢板Ⅰ型 | YL21 12孔右 | 块 | 1129.3
锁定型接骨板-锁定股骨近端钢板Ⅰ型 | YL21 9孔左 | 块 | 1129.3
锁定型接骨板-锁定股骨近端钢板Ⅰ型 | YL21 13孔右 | 块 | 1129.3
锁定型接骨板-锁定股骨近端钢板Ⅰ型 | YL21 10孔右 | 块 | 1129.3
锁定型接骨板-锁定股骨近端钢板Ⅰ型 | YL21 5孔左 | 块 | 1129.3
锁定型接骨板-锁定股骨近端钢板Ⅰ型 | YL21 6孔右 | 块 | 1129.3
锁定型接骨板-锁定股骨近端钢板Ⅰ型 | YL21 4孔左 | 块 | 1129.3
锁定型接骨板-锁定股骨近端钢板Ⅰ型 | YL21 13孔左 | 块 | 1129.3
锁定型接骨板-锁定股骨近端钢板Ⅰ型 | YL21 6孔左 | 块 | 1129.3
锁定型接骨板-锁定股骨近端钢板Ⅰ型 | YL21 5孔右 | 块 | 1129.3
锁定型接骨板-锁定股骨近端钢板Ⅰ型 | YL21 8孔左 | 块 | 1129.3
锁定型接骨板-锁定股骨近端钢板Ⅰ型 | YL21 10孔左 | 块 | 1129.3
锁定型接骨板-锁定股骨近端钢板Ⅰ型 | YL21 4孔右 | 块 | 1129.3
锁定型接骨板-锁定股骨近端钢板Ⅰ型 | YL21 11孔左 | 块 | 1129.3
锁定型接骨板-锁定股骨近端钢板Ⅰ型 | YL21 12孔左 | 块 | 1129.3
锁定型接骨板-锁定股骨近端钢板Ⅰ型 | YL21 7孔左 | 块 | 1129.3
锁定型接骨板-锁定股骨近端钢板Ⅰ型 | YL21 8孔右 | 块 | 1129.3
锁定型接骨板-锁定股骨近端钢板Ⅰ型 | YL21 9孔右 | 块 | 1129.3
锁定型接骨板-锁定股骨近端钢板Ⅱ型 | YL21 9孔右 | 块 | 1129.3
锁定型接骨板-锁定股骨近端钢板Ⅱ型 | YL21 11孔左 | 块 | 1129.3
锁定型接骨板-锁定股骨近端钢板Ⅱ型 | YL21 11孔右 | 块 | 1129.3
锁定型接骨板-锁定股骨近端钢板Ⅱ型 | YL21 10孔左 | 块 | 1129.3
锁定型接骨板-锁定股骨近端钢板Ⅱ型 | YL21 6孔右 | 块 | 1129.3
锁定型接骨板-锁定股骨近端钢板Ⅱ型 | YL21 9孔左 | 块 | 1129.3
锁定型接骨板-锁定股骨近端钢板Ⅱ型 | YL21 5孔左 | 块 | 1129.3
锁定型接骨板-锁定股骨近端钢板Ⅱ型 | YL21 5孔右 | 块 | 1129.3
锁定型接骨板-锁定股骨近端钢板Ⅱ型 | YL21 13孔右 | 块 | 1129.3
锁定型接骨板-锁定股骨近端钢板Ⅱ型 | YL21 4孔右 | 块 | 1129.3
锁定型接骨板-锁定股骨近端钢板Ⅱ型 | YL21 12孔左 | 块 | 1129.3
锁定型接骨板-锁定股骨近端钢板Ⅱ型 | YL21 13孔左 | 块 | 1129.3
锁定型接骨板-锁定股骨近端钢板Ⅱ型 | YL21 8孔右 | 块 | 1129.3
锁定型接骨板-锁定股骨近端钢板Ⅱ型 | YL21 4孔左 | 块 | 1129.3
锁定型接骨板-锁定股骨近端钢板Ⅱ型 | YL21 12孔右 | 块 | 1129.3
锁定型接骨板-锁定股骨近端钢板Ⅱ型 | YL21 7孔右 | 块 | 1129.3
锁定型接骨板-锁定股骨近端钢板Ⅱ型 | YL21 7孔左 | 块 | 1129.3
锁定型接骨板-锁定股骨近端钢板Ⅱ型 | YL21 8孔左 | 块 | 1129.3
锁定型接骨板-锁定股骨近端钢板Ⅱ型 | YL21 6孔左 | 块 | 1129.3
锁定型接骨板-锁定股骨近端钢板Ⅱ型 | YL21 10孔右 | 块 | 1129.3
锁定型接骨板-锁定股骨近端髁钢板 | YL25 7孔 | 块 | 1129.3
锁定型接骨板-锁定股骨近端髁钢板 | YL25 9孔 | 块 | 1129.3
锁定型接骨板-锁定股骨近端髁钢板 | YL25 8孔 | 块 | 1129.3
锁定型接骨板-锁定股骨近端髁钢板 | YL25 4孔 | 块 | 1129.3
锁定型接骨板-锁定股骨近端髁钢板 | YL25 13孔 | 块 | 1129.3
锁定型接骨板-锁定股骨近端髁钢板 | YL25 6孔 | 块 | 1129.3
锁定型接骨板-锁定股骨近端髁钢板 | YL25 11孔 | 块 | 1129.3
锁定型接骨板-锁定股骨近端髁钢板 | YL25 10孔 | 块 | 1129.3
锁定型接骨板-锁定股骨近端髁钢板 | YL25 5孔 | 块 | 1129.3
锁定型接骨板-锁定股骨近端髁钢板 | YL25 14孔 | 块 | 1129.3
锁定型接骨板-锁定股骨颈钢板 | YL17 10孔左 | 块 | 1129.3
锁定型接骨板-锁定股骨颈钢板 | YL17 8孔右 | 块 | 1129.3
锁定型接骨板-锁定股骨颈钢板 | YL17 4孔右 | 块 | 1129.3
锁定型接骨板-锁定股骨颈钢板 | YL17 6孔左 | 块 | 1129.3
锁定型接骨板-锁定股骨颈钢板 | YL17 10孔右 | 块 | 1129.3
锁定型接骨板-锁定股骨颈钢板 | YL17 8孔左 | 块 | 1129.3
锁定型接骨板-锁定股骨颈钢板 | YL17 4孔左 | 块 | 1129.3
锁定型接骨板-锁定股骨颈钢板 | YL17 9孔左 | 块 | 1129.3
锁定型接骨板-锁定股骨颈钢板 | YL17 6孔右 | 块 | 1129.3
锁定型接骨板-锁定股骨颈钢板 | YL17 11孔左 | 块 | 1129.3
锁定型接骨板-锁定股骨颈钢板 | YL17 11孔右 | 块 | 1129.3
锁定型接骨板-锁定股骨颈钢板 | YL17 12孔右 | 块 | 1129.3
锁定型接骨板-锁定股骨颈钢板 | YL17 5孔右 | 块 | 1129.3
锁定型接骨板-锁定股骨颈钢板 | YL17 7孔左 | 块 | 1129.3
锁定型接骨板-锁定股骨颈钢板 | YL17 9孔右 | 块 | 1129.3
锁定型接骨板-锁定股骨颈钢板 | YL17 5孔左 | 块 | 1129.3
锁定型接骨板-锁定股骨颈钢板 | YL17 12孔左 | 块 | 1129.3
锁定型接骨板-锁定股骨颈钢板 | YL17 7孔右 | 块 | 1129.3
锁定型接骨板-锁定股骨远端内侧钢板 | YL23 4孔右 | 块 | 1129.3
锁定型接骨板-锁定股骨远端内侧钢板 | YL23 7孔左 | 块 | 1129.3
锁定型接骨板-锁定股骨远端内侧钢板 | YL23 4孔左 | 块 | 1129.3
锁定型接骨板-锁定股骨远端内侧钢板 | YL23 5孔左 | 块 | 1129.3
锁定型接骨板-锁定股骨远端内侧钢板 | YL23 6孔左 | 块 | 1129.3
锁定型接骨板-锁定股骨远端内侧钢板 | YL23 7孔右 | 块 | 1129.3
锁定型接骨板-锁定股骨远端内侧钢板 | YL23 9孔右 | 块 | 1129.3
锁定型接骨板-锁定股骨远端内侧钢板 | YL23 6孔右 | 块 | 1129.3
锁定型接骨板-锁定股骨远端内侧钢板 | YL23 5孔右 | 块 | 1129.3
锁定型接骨板-锁定股骨远端内侧钢板 | YL23 9孔左 | 块 | 1129.3
锁定型接骨板-锁定股骨远端内侧钢板 | YL23 8孔左 | 块 | 1129.3
锁定型接骨板-锁定股骨远端内侧钢板 | YL23 8孔右 | 块 | 1129.3
锁定型接骨板-锁定股骨远端内侧钢板 | YL23 11孔左 | 块 | 1129.3
锁定型接骨板-锁定股骨远端内侧钢板 | YL23 10孔右 | 块 | 1129.3
锁定型接骨板-锁定股骨远端内侧钢板 | YL23 10孔左 | 块 | 1129.3
锁定型接骨板-锁定股骨远端内侧钢板 | YL23 11孔右 | 块 | 1129.3
锁定型接骨板-锁定股骨远端内侧髁钢板 | YL92 3孔左 | 块 | 1129.3
锁定型接骨板-锁定股骨远端内侧髁钢板 | YL92 3孔右 | 块 | 1129.3
锁定型接骨板-锁定股骨远端外侧钢板 | YL18 11孔左 | 块 | 1129.3
锁定型接骨板-锁定股骨远端外侧钢板 | YL18 4孔右 | 块 | 1129.3
锁定型接骨板-锁定股骨远端外侧钢板 | YL18 12孔左 | 块 | 1129.3
锁定型接骨板-锁定股骨远端外侧钢板 | YL18 13孔左 | 块 | 1129.3
锁定型接骨板-锁定股骨远端外侧钢板 | YL18 5孔左 | 块 | 1129.3
锁定型接骨板-锁定股骨远端外侧钢板 | YL18 9孔左 | 块 | 1129.3
锁定型接骨板-锁定股骨远端外侧钢板 | YL18 10孔右 | 块 | 1129.3
锁定型接骨板-锁定股骨远端外侧钢板 | YL18 4孔左 | 块 | 1129.3
锁定型接骨板-锁定股骨远端外侧钢板 | YL18 7孔右 | 块 | 1129.3
锁定型接骨板-锁定股骨远端外侧钢板 | YL18 12孔右 | 块 | 1129.3
锁定型接骨板-锁定股骨远端外侧钢板 | YL18 5孔右 | 块 | 1129.3
锁定型接骨板-锁定股骨远端外侧钢板 | YL18 6孔右 | 块 | 1129.3
锁定型接骨板-锁定股骨远端外侧钢板 | YL18 7孔左 | 块 | 1129.3
锁定型接骨板-锁定股骨远端外侧钢板 | YL18 8孔右 | 块 | 1129.3
锁定型接骨板-锁定股骨远端外侧钢板 | YL18 10孔左 | 块 | 1129.3
锁定型接骨板-锁定股骨远端外侧钢板 | YL18 6孔左 | 块 | 1129.3
锁定型接骨板-锁定股骨远端外侧钢板 | YL18 8孔左 | 块 | 1129.3
锁定型接骨板-锁定股骨远端外侧钢板 | YL18 9孔右 | 块 | 1129.3
锁定型接骨板-锁定股骨远端外侧钢板 | YL18 13孔右 | 块 | 1129.3
锁定型接骨板-锁定股骨远端外侧钢板 | YL18 11孔右 | 块 | 1129.3
锁定型接骨板-锁定股骨远端外侧髁钢板 | YL92 3孔右 | 块 | 1129.3
锁定型接骨板-锁定股骨远端外侧髁钢板 | YL92 3孔左 | 块 | 1129.3
锁定型接骨板-锁定股骨远端亚髁钢板 | YL21 7孔右 | 块 | 1129.3
锁定型接骨板-锁定股骨远端亚髁钢板 | YL21 4孔左 | 块 | 1129.3
锁定型接骨板-锁定股骨远端亚髁钢板 | YL21 7孔左 | 块 | 1129.3
锁定型接骨板-锁定股骨远端亚髁钢板 | YL21 6孔左 | 块 | 1129.3
锁定型接骨板-锁定股骨远端亚髁钢板 | YL21 11孔左 | 块 | 1129.3
锁定型接骨板-锁定股骨远端亚髁钢板 | YL21 4孔右 | 块 | 1129.3
锁定型接骨板-锁定股骨远端亚髁钢板 | YL21 5孔左 | 块 | 1129.3
锁定型接骨板-锁定股骨远端亚髁钢板 | YL21 12孔左 | 块 | 1129.3
锁定型接骨板-锁定股骨远端亚髁钢板 | YL21 10孔左 | 块 | 1129.3
锁定型接骨板-锁定股骨远端亚髁钢板 | YL21 8孔右 | 块 | 1129.3
锁定型接骨板-锁定股骨远端亚髁钢板 | YL21 9孔左 | 块 | 1129.3
锁定型接骨板-锁定股骨远端亚髁钢板 | YL21 5孔右 | 块 | 1129.3
锁定型接骨板-锁定股骨远端亚髁钢板 | YL21 6孔右 | 块 | 1129.3
锁定型接骨板-锁定股骨远端亚髁钢板 | YL21 8孔左 | 块 | 1129.3
锁定型接骨板-锁定股骨远端亚髁钢板 | YL21 10孔右 | 块 | 1129.3
锁定型接骨板-锁定股骨远端亚髁钢板 | YL21 11孔右 | 块 | 1129.3
锁定型接骨板-锁定股骨远端亚髁钢板 | YL21 9孔右 | 块 | 1129.3
锁定型接骨板-锁定股骨远端亚髁钢板 | YL21 12孔右 | 块 | 1129.3
锁定型接骨板-锁定骨盆钢板 | YL82 14孔 | 块 | 1169.45
锁定型接骨板-锁定骨盆钢板 | YL82 11孔 | 块 | 1169.45
锁定型接骨板-锁定骨盆钢板 | YL82 4孔 | 块 | 1169.45
锁定型接骨板-锁定骨盆钢板 | YL82 12孔 | 块 | 1169.45
锁定型接骨板-锁定骨盆钢板 | YL82 5孔 | 块 | 1169.45
锁定型接骨板-锁定骨盆钢板 | YL82 10孔 | 块 | 1169.45
锁定型接骨板-锁定骨盆钢板 | YL82 16孔 | 块 | 1169.45
锁定型接骨板-锁定骨盆钢板 | YL82 9孔 | 块 | 1169.45
锁定型接骨板-锁定骨盆钢板 | YL82 8孔 | 块 | 1169.45
锁定型接骨板-锁定骨盆钢板 | YL82 6孔 | 块 | 1169.45
锁定型接骨板-锁定骨盆钢板 | YL82 7孔 | 块 | 1169.45
锁定型接骨板-锁定骨盆钢板 | YL82 15孔 | 块 | 1169.45
锁定型接骨板-锁定骨盆钢板 | YL82 13孔 | 块 | 1169.45
锁定型接骨板-锁定弧形钢板 | YL64 8孔右 | 块 | 1089.79
锁定型接骨板-锁定弧形钢板 | YL64 9孔右 | 块 | 1089.79
锁定型接骨板-锁定弧形钢板 | YL64 8孔左 | 块 | 1089.79
锁定型接骨板-锁定弧形钢板 | YL64 9孔左 | 块 | 1089.79
锁定型接骨板-锁定踝关节融合接骨板 | YL17 4孔右 | 块 | 1064.8
锁定型接骨板-锁定踝关节融合接骨板 | YL17 4孔左 | 块 | 1064.8
锁定型接骨板-锁定截骨2.7钢板 | YL08 2孔 | 块 | 1089.79
锁定型接骨板-锁定截骨2.7钢板 | YL08 4孔 | 块 | 1089.79
锁定型接骨板-锁定截骨2.7钢板 | YL08 3孔 | 块 | 1089.79
锁定型接骨板-锁定截骨2.7钢板 | YL08 6孔 | 块 | 1089.79
锁定型接骨板-锁定截骨2.7钢板 | YL08 5孔 | 块 | 1089.79
锁定型接骨板-锁定截骨2.7钢板 | YL08 8孔 | 块 | 1089.79
锁定型接骨板-锁定截骨2.7钢板 | YL08 7孔 | 块 | 1089.79
锁定型接骨板-锁定截骨3.5钢板 | YL08 6孔 | 块 | 1089.79
锁定型接骨板-锁定截骨3.5钢板 | YL08 3孔 | 块 | 1089.79
锁定型接骨板-锁定截骨3.5钢板 | YL08 4孔 | 块 | 1089.79
锁定型接骨板-锁定截骨3.5钢板 | YL08 5孔 | 块 | 1089.79
锁定型接骨板-锁定截骨3.5钢板 | YL08 2孔 | 块 | 1089.79
锁定型接骨板-锁定截骨3.5钢板 | YL08 8孔 | 块 | 1089.79
锁定型接骨板-锁定截骨3.5钢板 | YL08 7孔 | 块 | 1089.79
锁定型接骨板-锁定截骨5.0钢板 | YL08 3孔左 | 块 | 1089.79
锁定型接骨板-锁定截骨5.0钢板 | YL08 4孔右 | 块 | 1089.79
锁定型接骨板-锁定截骨5.0钢板 | YL08 3孔右 | 块 | 1089.79
锁定型接骨板-锁定截骨5.0钢板 | YL08 4孔左 | 块 | 1089.79
锁定型接骨板-锁定截骨5.0钢板 | YL08 5孔 | 块 | 1089.79
锁定型接骨板-锁定胫骨钢板 | ZL03 7孔 | 块 | 1161.6
锁定型接骨板-锁定胫骨钢板 | ZL03 15孔 | 块 | 1161.6
锁定型接骨板-锁定胫骨钢板 | ZL03 10孔 | 块 | 1161.6
锁定型接骨板-锁定胫骨钢板 | ZL03 16孔 | 块 | 1161.6
锁定型接骨板-锁定胫骨钢板 | ZL03 14孔 | 块 | 1161.6
锁定型接骨板-锁定胫骨钢板 | ZL03 12孔 | 块 | 1161.6
锁定型接骨板-锁定胫骨钢板 | ZL03 8孔 | 块 | 1161.6
锁定型接骨板-锁定胫骨钢板 | ZL03 6孔 | 块 | 1161.6
锁定型接骨板-锁定胫骨钢板 | ZL03 9孔 | 块 | 1161.6
锁定型接骨板-锁定胫骨钢板 | ZL03 5孔 | 块 | 1161.6
锁定型接骨板-锁定胫骨钢板 | ZL03 13孔 | 块 | 1161.6
锁定型接骨板-锁定胫骨钢板 | ZL03 11孔 | 块 | 1161.6
锁定型接骨板-锁定胫骨近端内/外侧钢板 | YL08 2孔 | 块 | 1161.6
锁定型接骨板-锁定胫骨近端内/外侧钢板 | YL08 4孔 | 块 | 1161.6
锁定型接骨板-锁定胫骨近端内/外侧钢板 | YL08 5孔 | 块 | 1161.6
锁定型接骨板-锁定胫骨近端内/外侧钢板 | YL08 7孔 | 块 | 1161.6
锁定型接骨板-锁定胫骨近端内/外侧钢板 | YL08 6孔 | 块 | 1161.6
锁定型接骨板-锁定胫骨近端内/外侧钢板 | YL08 3孔 | 块 | 1161.6
锁定型接骨板-锁定胫骨近端内/外侧钢板 | YL08 8孔 | 块 | 1161.6
锁定型接骨板-锁定胫骨近端外侧钢板 | YL15 9孔左 | 块 | 1161.6
锁定型接骨板-锁定胫骨近端外侧钢板 | YL15 13孔右 | 块 | 1161.6
锁定型接骨板-锁定胫骨近端外侧钢板 | YL15 6孔右 | 块 | 1161.6
锁定型接骨板-锁定胫骨近端外侧钢板 | YL15 10孔右 | 块 | 1161.6
锁定型接骨板-锁定胫骨近端外侧钢板 | YL15 7孔右 | 块 | 1161.6
锁定型接骨板-锁定胫骨近端外侧钢板 | YL15 11孔左 | 块 | 1161.6
锁定型接骨板-锁定胫骨近端外侧钢板 | YL15 7孔左 | 块 | 1161.6
锁定型接骨板-锁定胫骨近端外侧钢板 | YL15 9孔右 | 块 | 1161.6
锁定型接骨板-锁定胫骨近端外侧钢板 | YL15 12孔左 | 块 | 1161.6
锁定型接骨板-锁定胫骨近端外侧钢板 | YL15 5孔右 | 块 | 1161.6
锁定型接骨板-锁定胫骨近端外侧钢板 | YL15 13孔左 | 块 | 1161.6
锁定型接骨板-锁定胫骨近端外侧钢板 | YL15 11孔右 | 块 | 1161.6
锁定型接骨板-锁定胫骨近端外侧钢板 | YL15 10孔左 | 块 | 1161.6
锁定型接骨板-锁定胫骨近端外侧钢板 | YL15 12孔右 | 块 | 1161.6
锁定型接骨板-锁定胫骨近端外侧钢板 | YL15 5孔左 | 块 | 1161.6
锁定型接骨板-锁定胫骨近端外侧钢板 | YL15 8孔左 | 块 | 1161.6
锁定型接骨板-锁定胫骨近端外侧钢板 | YL15 8孔右 | 块 | 1161.6
锁定型接骨板-锁定胫骨近端外侧钢板 | YL15 6孔左 | 块 | 1161.6
锁定型接骨板-锁定胫骨近端外侧钢板Ⅱ型 | YL90 12孔左 | 块 | 1161.6
锁定型接骨板-锁定胫骨近端外侧钢板Ⅱ型 | YL90 14孔左 | 块 | 1161.6
锁定型接骨板-锁定胫骨近端外侧钢板Ⅱ型 | YL90 13孔右 | 块 | 1161.6
锁定型接骨板-锁定胫骨近端外侧钢板Ⅱ型 | YL90 8孔右 | 块 | 1161.6
锁定型接骨板-锁定胫骨近端外侧钢板Ⅱ型 | YL90 11孔左 | 块 | 1161.6
锁定型接骨板-锁定胫骨近端外侧钢板Ⅱ型 | YL90 6孔左 | 块 | 1161.6
锁定型接骨板-锁定胫骨近端外侧钢板Ⅱ型 | YL90 7孔右 | 块 | 1161.6
锁定型接骨板-锁定胫骨近端外侧钢板Ⅱ型 | YL90 5孔左 | 块 | 1161.6
锁定型接骨板-锁定胫骨近端外侧钢板Ⅱ型 | YL90 15孔右 | 块 | 1161.6
锁定型接骨板-锁定胫骨近端外侧钢板Ⅱ型 | YL90 11孔右 | 块 | 1161.6
锁定型接骨板-锁定胫骨近端外侧钢板Ⅱ型 | YL90 8孔左 | 块 | 1161.6
锁定型接骨板-锁定胫骨近端外侧钢板Ⅱ型 | YL90 9孔左 | 块 | 1161.6
锁定型接骨板-锁定胫骨近端外侧钢板Ⅱ型 | YL90 15孔左 | 块 | 1161.6
锁定型接骨板-锁定胫骨近端外侧钢板Ⅱ型 | YL90 13孔左 | 块 | 1161.6
锁定型接骨板-锁定胫骨近端外侧钢板Ⅱ型 | YL90 10孔左 | 块 | 1161.6
锁定型接骨板-锁定胫骨近端外侧钢板Ⅱ型 | YL90 12孔右 | 块 | 1161.6
锁定型接骨板-锁定胫骨近端外侧钢板Ⅱ型 | YL90 6孔右 | 块 | 1161.6
锁定型接骨板-锁定胫骨近端外侧钢板Ⅱ型 | YL90 10孔右 | 块 | 1161.6
锁定型接骨板-锁定胫骨近端外侧钢板Ⅱ型 | YL90 5孔右 | 块 | 1161.6
锁定型接骨板-锁定胫骨近端外侧钢板Ⅱ型 | YL90 9孔右 | 块 | 1161.6
锁定型接骨板-锁定胫骨近端外侧钢板Ⅱ型 | YL90 7孔左 | 块 | 1161.6
锁定型接骨板-锁定胫骨近端外侧钢板Ⅱ型 | YL90 14孔右 | 块 | 1161.6
锁定型接骨板-锁定胫骨平台后侧柱钢板 | YL98 8孔右 | 块 | 1161.6
锁定型接骨板-锁定胫骨平台后侧柱钢板 | YL98 4孔右 | 块 | 1161.6
锁定型接骨板-锁定胫骨平台后侧柱钢板 | YL98 6孔右 | 块 | 1161.6
锁定型接骨板-锁定胫骨平台后侧柱钢板 | YL98 5孔右 | 块 | 1161.6
锁定型接骨板-锁定胫骨平台后侧柱钢板 | YL98 6孔左 | 块 | 1161.6
锁定型接骨板-锁定胫骨平台后侧柱钢板 | YL98 5孔左 | 块 | 1161.6
锁定型接骨板-锁定胫骨平台后侧柱钢板 | YL98 7孔右 | 块 | 1161.6
锁定型接骨板-锁定胫骨平台后侧柱钢板 | YL98 8孔左 | 块 | 1161.6
锁定型接骨板-锁定胫骨平台后侧柱钢板 | YL98 4孔左 | 块 | 1161.6
锁定型接骨板-锁定胫骨平台后侧柱钢板 | YL98 7孔左 | 块 | 1161.6
锁定型接骨板-锁定胫骨平台内侧柱钢板 | YL100 4孔左 | 块 | 1161.6
锁定型接骨板-锁定胫骨平台内侧柱钢板 | YL100 11孔左 | 块 | 1161.6
锁定型接骨板-锁定胫骨平台内侧柱钢板 | YL100 5孔左 | 块 | 1161.6
锁定型接骨板-锁定胫骨平台内侧柱钢板 | YL100 10孔左 | 块 | 1161.6
锁定型接骨板-锁定胫骨平台内侧柱钢板 | YL100 7孔右 | 块 | 1161.6
锁定型接骨板-锁定胫骨平台内侧柱钢板 | YL100 9孔右 | 块 | 1161.6
锁定型接骨板-锁定胫骨平台内侧柱钢板 | YL100 13孔右 | 块 | 1161.6
锁定型接骨板-锁定胫骨平台内侧柱钢板 | YL100 13孔左 | 块 | 1161.6
锁定型接骨板-锁定胫骨平台内侧柱钢板 | YL100 8孔右 | 块 | 1161.6
锁定型接骨板-锁定胫骨平台内侧柱钢板 | YL100 4孔右 | 块 | 1161.6
锁定型接骨板-锁定胫骨平台内侧柱钢板 | YL100 5孔右 | 块 | 1161.6
锁定型接骨板-锁定胫骨平台内侧柱钢板 | YL100 6孔左 | 块 | 1161.6
锁定型接骨板-锁定胫骨平台内侧柱钢板 | YL100 7孔左 | 块 | 1161.6
锁定型接骨板-锁定胫骨平台内侧柱钢板 | YL100 6孔右 | 块 | 1161.6
锁定型接骨板-锁定胫骨平台内侧柱钢板 | YL100 9孔左 | 块 | 1161.6
锁定型接骨板-锁定胫骨平台内侧柱钢板 | YL100 8孔左 | 块 | 1161.6
锁定型接骨板-锁定胫骨平台内侧柱钢板 | YL100 10孔右 | 块 | 1161.6
锁定型接骨板-锁定胫骨平台内侧柱钢板 | YL100 12孔左 | 块 | 1161.6
锁定型接骨板-锁定胫骨平台内侧柱钢板 | YL100 11孔右 | 块 | 1161.6
锁定型接骨板-锁定胫骨平台内侧柱钢板 | YL100 12孔右 | 块 | 1161.6
锁定型接骨板-锁定胫骨平台外侧柱钢板 | YL99 7孔右 | 块 | 1161.6
锁定型接骨板-锁定胫骨平台外侧柱钢板 | YL99 9孔右 | 块 | 1161.6
锁定型接骨板-锁定胫骨平台外侧柱钢板 | YL99 6孔左 | 块 | 1161.6
锁定型接骨板-锁定胫骨平台外侧柱钢板 | YL99 15孔右 | 块 | 1161.6
锁定型接骨板-锁定胫骨平台外侧柱钢板 | YL99 10孔左 | 块 | 1161.6
锁定型接骨板-锁定胫骨平台外侧柱钢板 | YL99 12孔右 | 块 | 1161.6
锁定型接骨板-锁定胫骨平台外侧柱钢板 | YL99 7孔左 | 块 | 1161.6
锁定型接骨板-锁定胫骨平台外侧柱钢板 | YL99 5孔左 | 块 | 1161.6
锁定型接骨板-锁定胫骨平台外侧柱钢板 | YL99 8孔右 | 块 | 1161.6
锁定型接骨板-锁定胫骨平台外侧柱钢板 | YL99 11孔右 | 块 | 1161.6
锁定型接骨板-锁定胫骨平台外侧柱钢板 | YL99 9孔左 | 块 | 1161.6
锁定型接骨板-锁定胫骨平台外侧柱钢板 | YL99 11孔左 | 块 | 1161.6
锁定型接骨板-锁定胫骨平台外侧柱钢板 | YL99 14孔右 | 块 | 1161.6
锁定型接骨板-锁定胫骨平台外侧柱钢板 | YL99 5孔右 | 块 | 1161.6
锁定型接骨板-锁定胫骨平台外侧柱钢板 | YL99 12孔左 | 块 | 1161.6
锁定型接骨板-锁定胫骨平台外侧柱钢板 | YL99 13孔右 | 块 | 1161.6
锁定型接骨板-锁定胫骨平台外侧柱钢板 | YL99 8孔左 | 块 | 1161.6
锁定型接骨板-锁定胫骨平台外侧柱钢板 | YL99 6孔右 | 块 | 1161.6
锁定型接骨板-锁定胫骨平台外侧柱钢板 | YL99 10孔右 | 块 | 1161.6
锁定型接骨板-锁定胫骨平台外侧柱钢板 | YL99 14孔左 | 块 | 1161.6
锁定型接骨板-锁定胫骨平台外侧柱钢板 | YL99 15孔左 | 块 | 1161.6
锁定型接骨板-锁定胫骨平台外侧柱钢板 | YL99 13孔左 | 块 | 1161.6
锁定型接骨板-锁定胫骨远端内/外侧钢板 | YL08 4孔 | 块 | 1161.6
锁定型接骨板-锁定胫骨远端内侧钢板Ⅰ型 | YL16 7孔右 | 块 | 1161.6
锁定型接骨板-锁定胫骨远端内侧钢板Ⅰ型 | YL16 7孔左 | 块 | 1161.6
锁定型接骨板-锁定胫骨远端内侧钢板Ⅰ型 | YL16 8孔左 | 块 | 1161.6
锁定型接骨板-锁定胫骨远端内侧钢板Ⅰ型 | YL16 9孔左 | 块 | 1161.6
锁定型接骨板-锁定胫骨远端内侧钢板Ⅰ型 | YL16 6孔右 | 块 | 1161.6
锁定型接骨板-锁定胫骨远端内侧钢板Ⅰ型 | YL16 6孔左 | 块 | 1161.6
锁定型接骨板-锁定胫骨远端内侧钢板Ⅰ型 | YL16 12孔右 | 块 | 1161.6
锁定型接骨板-锁定胫骨远端内侧钢板Ⅰ型 | YL16 5孔左 | 块 | 1161.6
锁定型接骨板-锁定胫骨远端内侧钢板Ⅰ型 | YL16 12孔左 | 块 | 1161.6
锁定型接骨板-锁定胫骨远端内侧钢板Ⅰ型 | YL16 13孔右 | 块 | 1161.6
锁定型接骨板-锁定胫骨远端内侧钢板Ⅰ型 | YL16 11孔左 | 块 | 1161.6
锁定型接骨板-锁定胫骨远端内侧钢板Ⅰ型 | YL16 10孔左 | 块 | 1161.6
锁定型接骨板-锁定胫骨远端内侧钢板Ⅰ型 | YL16 9孔右 | 块 | 1161.6
锁定型接骨板-锁定胫骨远端内侧钢板Ⅰ型 | YL16 13孔左 | 块 | 1161.6
锁定型接骨板-锁定胫骨远端内侧钢板Ⅰ型 | YL16 10孔右 | 块 | 1161.6
锁定型接骨板-锁定胫骨远端内侧钢板Ⅰ型 | YL16 8孔右 | 块 | 1161.6
锁定型接骨板-锁定胫骨远端内侧钢板Ⅰ型 | YL16 11孔右 | 块 | 1161.6
锁定型接骨板-锁定胫骨远端内侧钢板Ⅰ型 | YL16 5孔右 | 块 | 1161.6
锁定型接骨板-锁定胫骨远端内侧钢板Ⅱ型 | YL10 10孔左 | 块 | 1161.6
锁定型接骨板-锁定胫骨远端内侧钢板Ⅱ型 | YL10 13孔右 | 块 | 1161.6
锁定型接骨板-锁定胫骨远端内侧钢板Ⅱ型 | YL10 11孔左 | 块 | 1161.6
锁定型接骨板-锁定胫骨远端内侧钢板Ⅱ型 | YL10 6孔右 | 块 | 1161.6
锁定型接骨板-锁定胫骨远端内侧钢板Ⅱ型 | YL10 8孔右 | 块 | 1161.6
锁定型接骨板-锁定胫骨远端内侧钢板Ⅱ型 | YL10 12孔左 | 块 | 1161.6
锁定型接骨板-锁定胫骨远端内侧钢板Ⅱ型 | YL10 8孔左 | 块 | 1161.6
锁定型接骨板-锁定胫骨远端内侧钢板Ⅱ型 | YL10 5孔左 | 块 | 1161.6
锁定型接骨板-锁定胫骨远端内侧钢板Ⅱ型 | YL10 11孔右 | 块 | 1161.6
锁定型接骨板-锁定胫骨远端内侧钢板Ⅱ型 | YL10 12孔右 | 块 | 1161.6
锁定型接骨板-锁定胫骨远端内侧钢板Ⅱ型 | YL10 7孔右 | 块 | 1161.6
锁定型接骨板-锁定胫骨远端内侧钢板Ⅱ型 | YL10 9孔左 | 块 | 1161.6
锁定型接骨板-锁定胫骨远端内侧钢板Ⅱ型 | YL10 7孔左 | 块 | 1161.6
锁定型接骨板-锁定胫骨远端内侧钢板Ⅱ型 | YL10 10孔右 | 块 | 1161.6
锁定型接骨板-锁定胫骨远端内侧钢板Ⅱ型 | YL10 13孔左 | 块 | 1161.6
锁定型接骨板-锁定胫骨远端内侧钢板Ⅱ型 | YL10 6孔左 | 块 | 1161.6
锁定型接骨板-锁定胫骨远端内侧钢板Ⅱ型 | YL10 5孔右 | 块 | 1161.6
锁定型接骨板-锁定胫骨远端内侧钢板Ⅱ型 | YL10 9孔右 | 块 | 1161.6
锁定型接骨板-锁定胫骨远端前外侧钢板 | YL89 11孔左 | 块 | 1161.6
锁定型接骨板-锁定胫骨远端前外侧钢板 | YL89 13孔右 | 块 | 1161.6
锁定型接骨板-锁定胫骨远端前外侧钢板 | YL89 9孔右 | 块 | 1161.6
锁定型接骨板-锁定胫骨远端前外侧钢板 | YL89 11孔右 | 块 | 1161.6
锁定型接骨板-锁定胫骨远端前外侧钢板 | YL89 12孔左 | 块 | 1161.6
锁定型接骨板-锁定胫骨远端前外侧钢板 | YL89 13孔左 | 块 | 1161.6
锁定型接骨板-锁定胫骨远端前外侧钢板 | YL89 10孔右 | 块 | 1161.6
锁定型接骨板-锁定胫骨远端前外侧钢板 | YL89 5孔右 | 块 | 1161.6
锁定型接骨板-锁定胫骨远端前外侧钢板 | YL89 6孔左 | 块 | 1161.6
锁定型接骨板-锁定胫骨远端前外侧钢板 | YL89 8孔右 | 块 | 1161.6
锁定型接骨板-锁定胫骨远端前外侧钢板 | YL89 6孔右 | 块 | 1161.6
锁定型接骨板-锁定胫骨远端前外侧钢板 | YL89 5孔左 | 块 | 1161.6
锁定型接骨板-锁定胫骨远端前外侧钢板 | YL89 10孔左 | 块 | 1161.6
锁定型接骨板-锁定胫骨远端前外侧钢板 | YL89 12孔右 | 块 | 1161.6
锁定型接骨板-锁定胫骨远端前外侧钢板 | YL89 7孔左 | 块 | 1161.6
锁定型接骨板-锁定胫骨远端前外侧钢板 | YL89 7孔右 | 块 | 1161.6
锁定型接骨板-锁定胫骨远端前外侧钢板 | YL89 8孔左 | 块 | 1161.6
锁定型接骨板-锁定胫骨远端前外侧钢板 | YL89 9孔左 | 块 | 1161.6
锁定型接骨板-锁定矩型钢板 | YL48 5孔右 | 块 | 1089.79
锁定型接骨板-锁定矩型钢板 | YL48 4孔右 | 块 | 1089.79
锁定型接骨板-锁定矩型钢板 | YL48 5孔左 | 块 | 1089.79
锁定型接骨板-锁定矩型钢板 | YL48 4孔左 | 块 | 1089.79
锁定型接骨板-锁定髋臼后壁钢板 | YL83 11孔左 | 块 | 1169.45
锁定型接骨板-锁定髋臼后壁钢板 | YL83 9孔右 | 块 | 1169.45
锁定型接骨板-锁定髋臼后壁钢板 | YL83 12孔右 | 块 | 1169.45
锁定型接骨板-锁定髋臼后壁钢板 | YL83 11孔右 | 块 | 1169.45
锁定型接骨板-锁定髋臼后壁钢板 | YL83 4孔右 | 块 | 1169.45
锁定型接骨板-锁定髋臼后壁钢板 | YL83 8孔左 | 块 | 1169.45
锁定型接骨板-锁定髋臼后壁钢板 | YL83 9孔左 | 块 | 1169.45
锁定型接骨板-锁定髋臼后壁钢板 | YL83 10孔左 | 块 | 1169.45
锁定型接骨板-锁定髋臼后壁钢板 | YL83 7孔右 | 块 | 1169.45
锁定型接骨板-锁定髋臼后壁钢板 | YL83 10孔右 | 块 | 1169.45
锁定型接骨板-锁定髋臼后壁钢板 | YL83 5孔右 | 块 | 1169.45
锁定型接骨板-锁定髋臼后壁钢板 | YL83 6孔右 | 块 | 1169.45
锁定型接骨板-锁定髋臼后壁钢板 | YL83 8孔右 | 块 | 1169.45
锁定型接骨板-锁定髋臼后壁钢板 | YL83 7孔左 | 块 | 1169.45
锁定型接骨板-锁定髋臼后壁钢板 | YL83 5孔左 | 块 | 1169.45
锁定型接骨板-锁定髋臼后壁钢板 | YL83 4孔左 | 块 | 1169.45
锁定型接骨板-锁定髋臼后壁钢板 | YL83 6孔左 | 块 | 1169.45
锁定型接骨板-锁定髋臼后壁钢板 | YL83 12孔左 | 块 | 1169.45
锁定型接骨板-锁定桡骨/腓骨远端钢板 | YL29 6孔 | 块 | 1098.57
锁定型接骨板-锁定桡骨/腓骨远端钢板 | YL29 4孔 | 块 | 1098.57
锁定型接骨板-锁定桡骨/腓骨远端钢板 | YL29 7孔 | 块 | 1098.57
锁定型接骨板-锁定桡骨/腓骨远端钢板 | YL29 3孔 | 块 | 1098.57
锁定型接骨板-锁定桡骨/腓骨远端钢板 | YL29 5孔 | 块 | 1098.57
锁定型接骨板-锁定桡骨/腓骨远端钢板 | YL29 8孔 | 块 | 1098.57
锁定型接骨板-锁定桡骨头钢板 | YL95 2孔左 | 块 | 1098.57
锁定型接骨板-锁定桡骨头钢板 | YL95 3孔左 | 块 | 1098.57
锁定型接骨板-锁定桡骨头钢板 | YL95 4孔右 | 块 | 1098.57
锁定型接骨板-锁定桡骨头钢板 | YL95 3孔右 | 块 | 1098.57
锁定型接骨板-锁定桡骨头钢板 | YL95 2孔右 | 块 | 1098.57
锁定型接骨板-锁定桡骨头钢板 | YL95 4孔左 | 块 | 1098.57
锁定型接骨板-锁定桡骨头钢板 | YL95 5孔左 | 块 | 1098.57
锁定型接骨板-锁定桡骨头钢板 | YL95 5孔右 | 块 | 1098.57
锁定型接骨板-锁定桡骨远端背侧钢板 | YL46 14孔右 | 块 | 1098.57
锁定型接骨板-锁定桡骨远端背侧钢板 | YL46 14孔左 | 块 | 1098.57
锁定型接骨板-锁定桡骨远端内侧钢板 | YL14 3孔右 | 块 | 1098.57
锁定型接骨板-锁定桡骨远端内侧钢板 | YL14 8孔右 | 块 | 1098.57
锁定型接骨板-锁定桡骨远端内侧钢板 | YL14 6孔左 | 块 | 1098.57
锁定型接骨板-锁定桡骨远端内侧钢板 | YL14 8孔左 | 块 | 1098.57
锁定型接骨板-锁定桡骨远端内侧钢板 | YL14 5孔右 | 块 | 1098.57
锁定型接骨板-锁定桡骨远端内侧钢板 | YL14 4孔右 | 块 | 1098.57
锁定型接骨板-锁定桡骨远端内侧钢板 | YL14 4孔左 | 块 | 1098.57
锁定型接骨板-锁定桡骨远端内侧钢板 | YL14 5孔左 | 块 | 1098.57
锁定型接骨板-锁定桡骨远端内侧钢板 | YL14 7孔左 | 块 | 1098.57
锁定型接骨板-锁定桡骨远端内侧钢板 | YL14 2孔右 | 块 | 1098.57
锁定型接骨板-锁定桡骨远端内侧钢板 | YL14 7孔右 | 块 | 1098.57
锁定型接骨板-锁定桡骨远端内侧钢板 | YL14 6孔右 | 块 | 1098.57
锁定型接骨板-锁定桡骨远端内侧钢板 | YL14 3孔左 | 块 | 1098.57
锁定型接骨板-锁定桡骨远端内侧钢板 | YL14 2孔左 | 块 | 1098.57
锁定型接骨板-锁定桡骨远端掌侧钢板 | YL95 3孔右 | 块 | 1098.57
锁定型接骨板-锁定桡骨远端掌侧钢板 | YL95 5孔右 | 块 | 1098.57
锁定型接骨板-锁定桡骨远端掌侧钢板 | YL95 3孔左 | 块 | 1098.57
锁定型接骨板-锁定桡骨远端掌侧钢板 | YL95 6孔右 | 块 | 1098.57
锁定型接骨板-锁定桡骨远端掌侧钢板 | YL95 5孔左 | 块 | 1098.57
锁定型接骨板-锁定桡骨远端掌侧钢板 | YL95 6孔左 | 块 | 1098.57
锁定型接骨板-锁定桡骨远端掌侧钢板 | YL95 4孔右 | 块 | 1098.57
锁定型接骨板-锁定桡骨远端掌侧钢板 | YL95 4孔左 | 块 | 1098.57
锁定型接骨板-锁定桡骨远端掌侧关节内钢板 | YL87 3孔右 | 块 | 1098.57
锁定型接骨板-锁定桡骨远端掌侧关节内钢板 | YL87 5孔右 | 块 | 1098.57
锁定型接骨板-锁定桡骨远端掌侧关节内钢板 | YL87 7孔右 | 块 | 1098.57
锁定型接骨板-锁定桡骨远端掌侧关节内钢板 | YL87 8孔右 | 块 | 1098.57
锁定型接骨板-锁定桡骨远端掌侧关节内钢板 | YL87 4孔右 | 块 | 1098.57
锁定型接骨板-锁定桡骨远端掌侧关节内钢板 | YL87 7孔左 | 块 | 1098.57
锁定型接骨板-锁定桡骨远端掌侧关节内钢板 | YL87 6孔左 | 块 | 1098.57
锁定型接骨板-锁定桡骨远端掌侧关节内钢板 | YL87 6孔右 | 块 | 1098.57
锁定型接骨板-锁定桡骨远端掌侧关节内钢板 | YL87 8孔左 | 块 | 1098.57
锁定型接骨板-锁定桡骨远端掌侧关节内钢板 | YL87 3孔左 | 块 | 1098.57
锁定型接骨板-锁定桡骨远端掌侧关节内钢板 | YL87 5孔左 | 块 | 1098.57
锁定型接骨板-锁定桡骨远端掌侧关节内钢板 | YL87 4孔左 | 块 | 1098.57
锁定型接骨板-锁定桡骨远端掌侧关节外钢板 | YL94 5孔右 | 块 | 1098.57
锁定型接骨板-锁定桡骨远端掌侧关节外钢板 | YL94 6孔右 | 块 | 1098.57
锁定型接骨板-锁定桡骨远端掌侧关节外钢板 | YL94 4孔右 | 块 | 1098.57
锁定型接骨板-锁定桡骨远端掌侧关节外钢板 | YL94 3孔左 | 块 | 1098.57
锁定型接骨板-锁定桡骨远端掌侧关节外钢板 | YL94 4孔左 | 块 | 1098.57
锁定型接骨板-锁定桡骨远端掌侧关节外钢板 | YL94 3孔右 | 块 | 1098.57
锁定型接骨板-锁定桡骨远端掌侧关节外钢板 | YL94 5孔左 | 块 | 1098.57
锁定型接骨板-锁定桡骨远端掌侧关节外钢板 | YL94 6孔左 | 块 | 1098.57
锁定型接骨板-锁定三叶钢板 | YL66 6孔 | 块 | 1089.79
锁定型接骨板-锁定三叶钢板 | YL66 5孔 | 块 | 1089.79
锁定型接骨板-锁定三叶钢板 | YL66 8孔 | 块 | 1089.79
锁定型接骨板-锁定上肢钢板 | ZL04 4孔 | 块 | 1089.79
锁定型接骨板-锁定上肢钢板 | ZL04 10孔 | 块 | 1089.79
锁定型接骨板-锁定上肢钢板 | ZL04 7孔 | 块 | 1089.79
锁定型接骨板-锁定上肢钢板 | ZL04 9孔 | 块 | 1089.79
锁定型接骨板-锁定上肢钢板 | ZL04 11孔 | 块 | 1089.79
锁定型接骨板-锁定上肢钢板 | ZL04 12孔 | 块 | 1089.79
锁定型接骨板-锁定上肢钢板 | ZL04 5孔 | 块 | 1089.79
锁定型接骨板-锁定上肢钢板 | ZL04 8孔 | 块 | 1089.79
锁定型接骨板-锁定上肢钢板 | ZL04 6孔 | 块 | 1089.79
锁定型接骨板-锁定匙型钢板 | YL65 6孔 | 块 | 1089.79
锁定型接骨板-锁定匙型钢板 | YL65 2孔 | 块 | 1089.79
锁定型接骨板-锁定匙型钢板 | YL65 4孔 | 块 | 1089.79
锁定型接骨板-锁定匙型钢板 | YL65 7孔 | 块 | 1089.79
锁定型接骨板-锁定匙型钢板 | YL65 9孔 | 块 | 1089.79
锁定型接骨板-锁定匙型钢板 | YL65 5孔 | 块 | 1089.79
锁定型接骨板-锁定匙型钢板 | YL65 11孔 | 块 | 1089.79
锁定型接骨板-锁定匙型钢板 | YL65 10孔 | 块 | 1089.79
锁定型接骨板-锁定匙型钢板 | YL65 12孔 | 块 | 1089.79
锁定型接骨板-锁定匙型钢板 | YL65 8孔 | 块 | 1089.79
锁定型接骨板-锁定匙型钢板 | YL65 3孔 | 块 | 1089.79
锁定型接骨板-锁定锁骨钩钢板 | YL04 10孔右 | 块 | 1035.78
锁定型接骨板-锁定锁骨钩钢板 | YL04 8孔右 | 块 | 1035.78
锁定型接骨板-锁定锁骨钩钢板 | YL04 5孔左 | 块 | 1035.78
锁定型接骨板-锁定锁骨钩钢板 | YL04 10孔左 | 块 | 1035.78
锁定型接骨板-锁定锁骨钩钢板 | YL04 5孔右 | 块 | 1035.78
锁定型接骨板-锁定锁骨钩钢板 | YL04 7孔左 | 块 | 1035.78
锁定型接骨板-锁定锁骨钩钢板 | YL04 6孔左 | 块 | 1035.78
锁定型接骨板-锁定锁骨钩钢板 | YL04 9孔右 | 块 | 1035.78
锁定型接骨板-锁定锁骨钩钢板 | YL04 4孔左 | 块 | 1035.78
锁定型接骨板-锁定锁骨钩钢板 | YL04 7孔右 | 块 | 1035.78
锁定型接骨板-锁定锁骨钩钢板 | YL04 3孔右 | 块 | 1035.78
锁定型接骨板-锁定锁骨钩钢板 | YL04 6孔右 | 块 | 1035.78
锁定型接骨板-锁定锁骨钩钢板 | YL04 4孔右 | 块 | 1035.78
锁定型接骨板-锁定锁骨钩钢板 | YL04 3孔左 | 块 | 1035.78
锁定型接骨板-锁定锁骨钩钢板 | YL04 8孔左 | 块 | 1035.78
锁定型接骨板-锁定锁骨钩钢板 | YL04 9孔左 | 块 | 1035.78
锁定型接骨板-锁定锁骨远端钢板 | YL02 7孔右 | 块 | 1035.78
锁定型接骨板-锁定锁骨远端钢板 | YL02 5孔左 | 块 | 1035.78
锁定型接骨板-锁定锁骨远端钢板 | YL02 8孔左 | 块 | 1035.78
锁定型接骨板-锁定锁骨远端钢板 | YL02 5孔右 | 块 | 1035.78
锁定型接骨板-锁定锁骨远端钢板 | YL02 7孔左 | 块 | 1035.78
锁定型接骨板-锁定锁骨远端钢板 | YL02 10孔右 | 块 | 1035.78
锁定型接骨板-锁定锁骨远端钢板 | YL02 8孔右 | 块 | 1035.78
锁定型接骨板-锁定锁骨远端钢板 | YL02 9孔右 | 块 | 1035.78
锁定型接骨板-锁定锁骨远端钢板 | YL02 6孔左 | 块 | 1035.78
锁定型接骨板-锁定锁骨远端钢板 | YL02 4孔左 | 块 | 1035.78
锁定型接骨板-锁定锁骨远端钢板 | YL02 10孔左 | 块 | 1035.78
锁定型接骨板-锁定锁骨远端钢板 | YL02 4孔右 | 块 | 1035.78
锁定型接骨板-锁定锁骨远端钢板 | YL02 6孔右 | 块 | 1035.78
锁定型接骨板-锁定锁骨远端钢板 | YL02 9孔左 | 块 | 1035.78
锁定型接骨板-锁定小T型钢板 | YL37 5孔左 | 块 | 1089.79
锁定型接骨板-锁定小T型钢板 | YL37 6孔右 | 块 | 1089.79
锁定型接骨板-锁定小T型钢板 | YL37 5孔右 | 块 | 1089.79
锁定型接骨板-锁定小T型钢板 | YL37 6孔左 | 块 | 1089.79
锁定型接骨板-锁定小T型弯钢板 | YL31 6孔 | 块 | 1089.79
锁定型接骨板-锁定小T型弯钢板 | YL31 4孔 | 块 | 1089.79
锁定型接骨板-锁定小T型弯钢板 | YL31 3孔 | 块 | 1089.79
锁定型接骨板-锁定小T型弯钢板 | YL31 5孔 | 块 | 1089.79
锁定型接骨板-锁定小T型斜钢板 | YL32 4孔右 | 块 | 1089.79
锁定型接骨板-锁定小T型斜钢板 | YL32 6孔右 | 块 | 1089.79
锁定型接骨板-锁定小T型斜钢板 | YL32 5孔左 | 块 | 1089.79
锁定型接骨板-锁定小T型斜钢板 | YL32 6孔左 | 块 | 1089.79
锁定型接骨板-锁定小T型斜钢板 | YL32 3孔左 | 块 | 1089.79
锁定型接骨板-锁定小T型斜钢板 | YL32 5孔右 | 块 | 1089.79
锁定型接骨板-锁定小T型斜钢板 | YL32 4孔左 | 块 | 1089.79
锁定型接骨板-锁定小T型斜钢板 | YL32 3孔右 | 块 | 1089.79
锁定型接骨板-锁定掌骨钢板 | ZL08 4孔 | 块 | 1079.9
锁定型接骨板-锁定掌骨钢板 | ZL08 8孔 | 块 | 1079.9
锁定型接骨板-锁定掌骨钢板 | ZL08 9孔 | 块 | 1079.9
锁定型接骨板-锁定掌骨钢板 | ZL08 7孔 | 块 | 1079.9
锁定型接骨板-锁定掌骨钢板 | ZL08 5孔 | 块 | 1079.9
锁定型接骨板-锁定掌骨钢板 | ZL08 6孔 | 块 | 1079.9
锁定型接骨板-锁定掌骨钢板 | ZL08 10孔 | 块 | 1079.9
锁定型接骨板-锁定指骨钢板 | ZL08 8孔 | 块 | 1079.9
锁定型接骨板-锁定指骨钢板 | ZL08 7孔 | 块 | 1079.9
锁定型接骨板-锁定指骨钢板 | ZL08 5孔 | 块 | 1079.9
锁定型接骨板-锁定指骨钢板 | ZL08 6孔 | 块 | 1079.9
锁定型接骨板-锁定指骨钢板 | ZL08 4孔 | 块 | 1079.9
锁定型接骨板-锁定指骨钢板 | ZL08 9孔 | 块 | 1079.9
锁定型接骨板-锁定指骨钢板 | ZL08 10孔 | 块 | 1079.9
锁定型接骨板-锁定重建钢板 | ZL05 4孔 | 块 | 1089.79
锁定型接骨板-锁定重建钢板 | ZL05 7孔 | 块 | 1089.79
锁定型接骨板-锁定重建钢板 | ZL05 6孔 | 块 | 1089.79
锁定型接骨板-锁定重建钢板 | ZL05 9孔 | 块 | 1089.79
锁定型接骨板-锁定重建钢板 | ZL05 5孔 | 块 | 1089.79
锁定型接骨板-锁定重建钢板 | ZL05 14孔 | 块 | 1089.79
锁定型接骨板-锁定重建钢板 | ZL05 10孔 | 块 | 1089.79
锁定型接骨板-锁定重建钢板 | ZL05 12孔 | 块 | 1089.79
锁定型接骨板-锁定重建钢板 | ZL05 11孔 | 块 | 1089.79
锁定型接骨板-锁定重建钢板 | ZL05 8孔 | 块 | 1089.79
锁定型接骨板-锁定重建钢板 | ZL05 13孔 | 块 | 1089.79
锁定型接骨板-锁定重建钢板Ⅱ型 | ZL09 8孔 | 块 | 1089.79
锁定型接骨板-锁定重建钢板Ⅱ型 | ZL09 4孔 | 块 | 1089.79
锁定型接骨板-锁定重建钢板Ⅱ型 | ZL09 7孔 | 块 | 1089.79
锁定型接骨板-锁定重建钢板Ⅱ型 | ZL09 10孔 | 块 | 1089.79
锁定型接骨板-锁定重建钢板Ⅱ型 | ZL09 9孔 | 块 | 1089.79
锁定型接骨板-锁定重建钢板Ⅱ型 | ZL09 6孔 | 块 | 1089.79
锁定型接骨板-锁定重建钢板Ⅱ型 | ZL09 5孔 | 块 | 1089.79
锁定型接骨板-万向锁定股骨颈钢板 | YW17 3孔 | 块 | 1129.3
锁定型接骨板-万向锁定股骨颈钢板 | YW17 4孔 | 块 | 1129.3
锁定型接骨板-万向锁定桡骨远端掌侧钢板 | YW95 6孔左 | 块 | 1098.57
锁定型接骨板-万向锁定桡骨远端掌侧钢板 | YW95 6孔右 | 块 | 1098.57
锁定型接骨板-万向锁定桡骨远端掌侧钢板 | YW95 3孔左 | 块 | 1098.57
锁定型接骨板-万向锁定桡骨远端掌侧钢板 | YW95 3孔右 | 块 | 1098.57
锁定型接骨板-万向锁定桡骨远端掌侧钢板 | YW95 5孔右 | 块 | 1098.57
锁定型接骨板-万向锁定桡骨远端掌侧钢板 | YW95 4孔左 | 块 | 1098.57
锁定型接骨板-万向锁定桡骨远端掌侧钢板 | YW95 5孔左 | 块 | 1098.57
锁定型接骨板-万向锁定桡骨远端掌侧钢板 | YW95 4孔右 | 块 | 1098.57
锁定型接骨板-万向锁定网状板 | YW53 10孔 | 块 | 1035.78
锁定型接骨板-万向锁定网状板 | YW53 5孔 | 块 | 1035.78
锁定型接骨板-万向锁定网状板 | YW53 14孔 | 块 | 1035.78
锁定型接骨板-万向锁定网状板 | YW53 12孔 | 块 | 1035.78
锁定型接骨板-万向锁定网状板 | YW53 16孔 | 块 | 1035.78
锁定型接骨板-万向锁定网状板 | YW53 13孔 | 块 | 1035.78
锁定型接骨板-万向锁定网状板 | YW53 7孔 | 块 | 1035.78
锁定型接骨板-万向锁定网状板 | YW53 6孔 | 块 | 1035.78
锁定型接骨板-万向锁定网状板 | YW53 4孔 | 块 | 1035.78
锁定型接骨板-万向锁定网状板 | YW53 8孔 | 块 | 1035.78
锁定型接骨板-万向锁定网状板 | YW53 11孔 | 块 | 1035.78
锁定型接骨板-万向锁定网状板 | YW53 15孔 | 块 | 1035.78
锁定型接骨板-万向锁定网状板 | YW53 9孔 | 块 | 1035.78
锁扣带袢钛板 | AR-1588TB | 块 | 2678
锁扣带袢钛板 | AR-1588TN | 块 | 2678
锁扣带袢钛板 | AR-1588RT | 块 | 3528
锁扣带袢钛板 | AR-1588T | 块 | 3528
钛网（商品名：Synthes）_SynMesh | 495.356 | 套 | 2590
钛网（商品名：Synthes）_SynMesh | 495.357 | 套 | 2590
钛网_圆形钛网 | 176010008 | 套 | 3759
钛网_圆形钛网 | 176012017 | 套 | 3759
钛网_圆形钛网 | 176010009 | 套 | 3759
钛网_圆形钛网 | 176010010 | 套 | 3759
钛网_圆形钛网 | 176010011 | 套 | 3759
钛网_圆形钛网 | 176010012 | 套 | 3759
钛网_圆形钛网 | 176016014 | 套 | 3759
钛网_圆形钛网 | 176016015 | 套 | 3759
钛网_圆形钛网 | 176016050 | 套 | 3759
钛网_圆形钛网 | 176016070 | 套 | 3759
钛网_圆形钛网 | 176016090 | 套 | 3759
钛网_圆形钛网 | 176016150 | 套 | 3759
钛网_圆形钛网 | 176012016 | 套 | 3759
钛网_圆形钛网 | 176012030 | 套 | 3759
钛网_圆形钛网 | 176012050 | 套 | 3759
钛网_圆形钛网 | 176014090 | 套 | 3759
钛网_圆形钛网 | 176016010 | 套 | 3759
钛网_圆形钛网 | 176016011 | 套 | 3759
钛网_圆形钛网 | 176016012 | 套 | 3759
钛网_圆形钛网 | 176014014 | 套 | 3759
钛网_圆形钛网 | 176010016 | 套 | 3759
钛网_圆形钛网 | 176016013 | 套 | 3759
钛网_圆形钛网 | 176016030 | 套 | 3759
钛网_圆形钛网 | 176014017 | 套 | 3759
钛网_圆形钛网 | 176010007 | 套 | 3759
钛网_圆形钛网 | 176014050 | 套 | 3759
钛网_圆形钛网 | 176012090 | 套 | 3759
钛网_圆形钛网 | 176014007 | 套 | 3759
钛网_圆形钛网 | 176012015 | 套 | 3759
钛网_圆形钛网 | 176014008 | 套 | 3759
钛网_圆形钛网 | 176014009 | 套 | 3759
钛网_圆形钛网 | 176014010 | 套 | 3759
钛网_圆形钛网 | 176014011 | 套 | 3759
钛网_圆形钛网 | 176014012 | 套 | 3759
钛网_圆形钛网 | 176014013 | 套 | 3759
钛网_圆形钛网 | 176014030 | 套 | 3759
钛网_圆形钛网 | 176010013 | 套 | 3759
钛网_圆形钛网 | 176010014 | 套 | 3759
钛网_圆形钛网 | 176010015 | 套 | 3759
钛网_圆形钛网 | 176010017 | 套 | 3759
钛网_圆形钛网 | 176010030 | 套 | 3759
钛网_圆形钛网 | 176010050 | 套 | 3759
钛网_圆形钛网 | 176012006 | 套 | 3759
钛网_圆形钛网 | 176012007 | 套 | 3759
钛网_圆形钛网 | 176012008 | 套 | 3759
钛网_圆形钛网 | 176012009 | 套 | 3759
钛网_圆形钛网 | 176012010 | 套 | 3759
钛网_圆形钛网 | 176012011 | 套 | 3759
钛网_圆形钛网 | 176012012 | 套 | 3759
钛网_圆形钛网 | 176014016 | 套 | 3759
钛网-圆形钛网 | D×L 10×40 | 块 | 2391
钛网-圆形钛网 | D×L 10×50 | 块 | 2391
钛网-圆形钛网 | D×L 10×60 | 块 | 2391
钛网-圆形钛网 | D×L 10×80 | 块 | 2391
钛网-圆形钛网 | D×L 12×22 | 块 | 2391
钛网-圆形钛网 | D×L 12×26 | 块 | 2391
钛网-圆形钛网 | D×L 12×30 | 块 | 2391
钛网-圆形钛网 | D×L 12×34 | 块 | 2391
钛网-圆形钛网 | D×L 12×38 | 块 | 2391
钛网-圆形钛网 | D×L 12×40 | 块 | 2391
钛网-圆形钛网 | D×L 12×50 | 块 | 2391
钛网-圆形钛网 | D×L 12×60 | 块 | 2391
钛网-圆形钛网 | D×L 12×70 | 块 | 2391
钛网-圆形钛网 | D×L 12×80 | 块 | 2391
钛网-圆形钛网 | D×L 16×90 | 块 | 2391
钛网-圆形钛网 | D×L 19×36 | 块 | 2391
钛网-圆形钛网 | D×L 19×40 | 块 | 2391
钛网-圆形钛网 | D×L 19×50 | 块 | 2391
钛网-圆形钛网 | D×L 19×60 | 块 | 2391
钛网-圆形钛网 | D×L 19×70 | 块 | 2391
钛网-圆形钛网 | D×L 19×80 | 块 | 2391
钛网-圆形钛网 | D×L 22×36 | 块 | 2391
钛网-圆形钛网 | D×L 22×60 | 块 | 2391
钛网-圆形钛网 | D×L 22×70 | 块 | 2391
钛网-圆形钛网 | D×L 22×80 | 块 | 2391
钛网-圆形钛网 | D×L 25×40 | 块 | 2391
钛网-圆形钛网 | D×L 25×50 | 块 | 2391
钛网-圆形钛网 | D×L 25×60 | 块 | 2391
钛网-圆形钛网 | D×L 25×70 | 块 | 2391
钛网-圆形钛网 | D×L 25×80 | 块 | 2391
钛网-圆形钛网 | D×L 25×90 | 块 | 2391
钛网-圆形钛网 | D×L 10×18 | 块 | 2391
钛网-圆形钛网 | D×L 10×22 | 块 | 2391
钛网-圆形钛网 | D×L 10×30 | 块 | 2391
钛网-圆形钛网 | D×L 10×34 | 块 | 2391
钛网-圆形钛网 | D×L 10×38 | 块 | 2391
钛网-圆形钛网 | D×L 12×18 | 块 | 2391
钛网-圆形钛网 | D×L 22×50 | 块 | 2391
钛网-圆形钛网 | D×L 10×26 | 块 | 2391
钛网-圆形钛网 | D×L 10×70 | 块 | 2391
钛网-圆形钛网 | D×L 22×40 | 块 | 2391
陶瓷膜动脉导管未必封堵器 | LT-PDA-0608 | 个 | 16830
陶瓷膜动脉导管未必封堵器 | LT-PDA-1416 | 个 | 16830
陶瓷膜动脉导管未必封堵器 | LT-PDA-1012 | 个 | 16830
陶瓷膜动脉导管未必封堵器 | LT-PDA-0810 | 个 | 16830
陶瓷膜动脉导管未必封堵器 | LT-PDA-0406 | 个 | 16830
陶瓷膜动脉导管未必封堵器 | LT-PDA-1014 | 个 | 16830
陶瓷膜动脉导管未必封堵器 | LT-PDA-0507 | 个 | 16830
陶瓷膜房间隔缺损封堵器 | LT-ASD-30 | 个 | 23000
陶瓷膜房间隔缺损封堵器 | LT-ASD-34 | 个 | 23000
陶瓷膜房间隔缺损封堵器 | LT-ASD-18 | 个 | 23000
陶瓷膜房间隔缺损封堵器 | LT-ASD-12 | 个 | 23000
陶瓷膜房间隔缺损封堵器 | LT-ASD-10 | 个 | 23000
陶瓷膜房间隔缺损封堵器 | LT-ASD-08 | 个 | 23000
陶瓷膜房间隔缺损封堵器 | LT-ASD-22 | 个 | 23000
陶瓷膜房间隔缺损封堵器 | LT-ASD-26 | 个 | 23000
陶瓷膜房间隔缺损封堵器 | LT-ASD-40 | 个 | 23000
陶瓷膜房间隔缺损封堵器 | LT-ASD-38 | 个 | 23000
陶瓷膜房间隔缺损封堵器 | LT-ASD-36 | 个 | 23000
陶瓷膜房间隔缺损封堵器 | LT-ASD-32 | 个 | 23000
陶瓷膜房间隔缺损封堵器 | LT-ASD-16 | 个 | 23000
陶瓷膜房间隔缺损封堵器 | LT-ASD-20 | 个 | 23000
陶瓷膜房间隔缺损封堵器 | LT-ASD-24 | 个 | 23000
陶瓷膜房间隔缺损封堵器 | LT-ASD-28 | 个 | 23000
陶瓷膜房间隔缺损封堵器 | LT-ASD-14 | 个 | 23000
陶瓷膜室间隔缺损封堵器 | LT-VSD-Sym-12 | 个 | 24700
陶瓷膜室间隔缺损封堵器 | LT-VSD-Sym-14 | 个 | 24700
陶瓷膜室间隔缺损封堵器 | LT-VSD-Sym-08 | 个 | 24700
陶瓷膜室间隔缺损封堵器 | LT-VSD-Sym-07 | 个 | 24700
陶瓷膜室间隔缺损封堵器 | LT-VSD-Sym-05 | 个 | 24700
陶瓷膜室间隔缺损封堵器 | LT-VSD-Sym-04 | 个 | 24700
陶瓷膜室间隔缺损封堵器 | LT-VSD-Sym-10 | 个 | 24700
陶瓷膜室间隔缺损封堵器 | LT-VSD-Sym-06 | 个 | 24700
套管及闭孔器 | C7332 | 支 | 1300
套管及闭孔器 | C7368 | 支 | 1400
体表参考电极 | CREFP6 | 根 | 5685.82
体表导管固定装置 | A2 | 片 | 20.5
体表导管固定装置 | A3 | 片 | 20.5
体表导管固定装置 | A5 | 片 | 20.5
体表导管固定装置 | B | 片 | 20.5
体表导管固定装置 | D1 | 片 | 19.2
体表导管固定装置 | A1 | 片 | 20.5
体表导管固定装置 | A4 | 片 | 20.5
体表导管固定装置 | D2 | 片 | 19.2
体表电极 | EN0010-100003331 | 根 | 10260
体表电极 | EN0010-100003331 | 个 | 4429
体表电极 | EN0020-P | 个 | 4429
体外受精显微操作管_持卵管 | SHP-120-30 | 支 | 140
体外受精显微操作管_显微注射针 | SIC-50V-30 | 支 | 160
体外循环插管及穿刺附件 | BE-PVL 2355 | 个 | 8000
体外循环插管及穿刺附件 | BE-PVS 1938 | 个 | 8000
体外循环插管及穿刺附件 | BE-PAL 1523 | 个 | 8000
体外循环插管及穿刺附件 | BE-PAL 1923 | 个 | 8000
体外循环插管及穿刺附件 | PIK 100 | 个 | 2000
体外循环插管及穿刺附件 | BE-PAL 1723 | 个 | 8000
体外循环插管及穿刺附件 | BE-PVL 2155 | 个 | 8000
体外循环插管及穿刺附件 | PIK 150 | 个 | 2000
体外循环套包 | BE-PLS 2050 | 台 | 34200
体外引流套件 | A+C单腔 | 套 | 1233
体外引流套件 | B+C+D导管型 | 套 | 1828
替代体 | 36697 | 个 | 50
替代体 | 36698 | 个 | 50
替代体 | 025.2101 | 个 | 99
替代体 | 025.4101 | 个 | 99
替代体 | GSTLA400 | 个 | 22
替代体 | GSTLA350 | 个 | 22
通用外固定器 | 全螺纹杆 M6x60 | 根 | 600
通用外固定器 | 关节轴-不锈钢 M6x10+M6x10 | 个 | 1100
同种异体骨修复材料 | 松质骨长条状1cm3 | 盒 | 736
同种异体骨修复材料 | 松质骨碎块状0.6ml | 套 | 2185
同种异体骨修复材料 | 松质骨长条状3cm3 | 套 | 2210
同种异体骨修复材料 | 松质皮质混合骨骨块20*20*10 | 套 | 2638
同种异体骨修复材料 | 松质皮质混合骨颗粒状6ml | 盒 | 2638
同种异体骨修复材料 | 松质皮质混合骨长条状 3ml | 套 | 2720
同种异体骨植入材料 | Ytg-DG-SZGT/3.0g | 套 | 3215
同种异体骨制品-冻干皮质骨块 | K003(12cm3) | 盒 | 13560
同种异体骨制品-冻干皮质骨块 | K004(10cm3) | 盒 | 11300
同种异体骨制品-冻干松质骨条 | T001(3.5cm3) | 盒 | 2576
同种异体骨制品-冻干松质骨条 | T001(5cm3) | 盒 | 3680
同种异体肌腱修复材料 | 腓骨长肌腱（PELT)WD10L190 | 套 | 24570
同种异体肌腱修复材料 | 跟腱（ACHT)WD10L190 | 套 | 37515
同种异体肌腱修复材料 | 胫后肌腱（POTT)WD10L190 | 套 | 24570
同种异体肌腱修复材料 | 胫前肌腱（ANTT)WD10L190 | 套 | 24570
同种异体肌腱修复材料 | 腕屈肌腱（ARFT)WD10L190 | 套 | 10883
同种异体肌腱修复材料 | 指伸肌腱（EXTF)WD5L190 | 套 | 10883
同种异体肌腱修复材料 | 趾伸肌腱（TOET)WD5L190 | 套 | 15592
同种异体肌腱修复材料 | 指深屈肌腱（DFTF)WD5L190 | 套 | 10883
同种异体肌腱植入物 | YK-I髌腱长度4.2cm | 包 | 16325
透明敷料 | 1624WCN（6*7） | 片 | 1.93
透明敷料 | 1630(10*11.5cm) | 片 | 6.37
透明敷料 | 9536HP(10*12cm) | 片 | 9.98
透明敷料贴膜 | 6cm*7cm | 贴 | 0.35
透明黏膜吸套 | D-201-11304 | 个 | 239
透明黏膜吸套 | D-201-10704 | 个 | 239
透明黏膜吸套 | D-201-14304 | 个 | 239
透明黏膜吸套 | D-201-13404 | 个 | 239
透明黏膜吸套 | D-201-11804 | 个 | 239
透析型人工肾一次性使用血液回路导管 | BLS-121-DBC | 套 | 800
透析型人工肾一次性使用血液回路导管 | BLS-701K-ZY10 | 套 | 800
透析型人工肾一次性使用血液回路导管 | BLS-121-DBB | 套 | 800
透析用废液袋 | Filtrate Bag 10L | 套 | 140
外固定支架_肘关节活动器 | 6 | 包 | 3570
外科手术引流导管套装 | SY-Fr10-C-100ml-400ml | 套 | 580
外科手术引流导管套装 | SY-Fr12-C-100ml-400ml | 套 | 580
外科手术引流导管套装 | SY-Fr15-C-100ml-400ml | 套 | 580
外科手术引流导管套装 | SY-Fr18-C-100ml-400ml | 套 | 580
外科手术引流导管套装 | SY-Fr22-C-100ml-400ml | 套 | 580
外科手术引流导管套装 | YY-Fr18-C-100ml-400ml | 套 | 437
外科手术引流导管套装 | YY-Fr22-C-100ml-400ml | 套 | 437
外科手术引流导管套装 | YY-Fr8-A-100ml | 套 | 437
外科手术引流导管套装 | YY-Fr15-C-100ml-400ml | 套 | 437
外科用灭菌磨头 | PDS-1CD330-35 | 支 | 9300
外周斑块切除系统 | TH-LS-M | 套 | 28928
外周斑块切除系统 | TH-LX-M | 套 | 28928
外周斑块切除系统 | THS-LX-C | 套 | 28928
外周斑块切除系统 | THS-SS-C | 套 | 28928
外周斑块切除系统 | THS-SS-CL | 套 | 28928
外周斑块切除系统 | THS-SX-C | 套 | 28928
外周斑块切除系统 | THS-LS-C | 套 | 28928
外周编织型支架系统 | S-55-150-120-P6 | 套 | 27000
外周编织型支架系统 | S-60-060-120-P6 | 套 | 27000
外周编织型支架系统 | S-60-100-120-P6 | 套 | 27000
外周编织型支架系统 | S-60-120-120-P6 | 套 | 27000
外周编织型支架系统 | S-45-080-120-P6 | 套 | 27000
外周编织型支架系统 | S-45-100-120-P6 | 套 | 27000
外周编织型支架系统 | S-45-120-120-P6 | 套 | 27000
外周编织型支架系统 | S-50-060-120-P6 | 套 | 27000
外周编织型支架系统 | S-50-080-120-P6 | 套 | 27000
外周编织型支架系统 | S-50-100-120-P6 | 套 | 27000
外周编织型支架系统 | S-50-120-120-P6 | 套 | 27000
外周编织型支架系统 | S-55-060-120-P6 | 套 | 27000
外周编织型支架系统 | S-55-080-120-P6 | 套 | 27000
外周编织型支架系统 | S-55-100-120-P6 | 套 | 27000
外周编织型支架系统 | S-60-080-120-P6 | 套 | 27000
外周编织型支架系统 | S-60-150-120-P6 | 套 | 27000
外周编织型支架系统 | S-65-060-120-P6 | 套 | 27000
外周编织型支架系统 | S-65-080-120-P6 | 套 | 27000
外周编织型支架系统 | S-65-100-120-P6 | 套 | 27000
外周编织型支架系统 | S-65-120-120-P6 | 套 | 27000
外周编织型支架系统 | S-65-150-120-P6 | 套 | 27000
外周编织型支架系统 | S-55-120-120-P6 | 套 | 27000
外周插管中心静脉导管 | 3275118(双腔) | 套 | 2200
外周球囊扩张导管 | 1008193-30 | 盒 | 2500
外周球囊扩张导管 | 1008193-40 | 盒 | 2500
外周球囊扩张导管 | 1008194-15 | 盒 | 2500
外周球囊扩张导管 | 1008194-20 | 盒 | 2500
外周球囊扩张导管 | 1008194-30 | 盒 | 2500
外周球囊扩张导管 | 1008194-40 | 盒 | 2500
外周球囊扩张导管 | 1008195-30 | 盒 | 2500
外周球囊扩张导管 | 1008195-40 | 盒 | 2500
外周球囊扩张导管 | 1008196-15 | 盒 | 2500
外周球囊扩张导管 | 1008196-20 | 盒 | 2500
外周球囊扩张导管 | 1008196-30 | 盒 | 2500
外周球囊扩张导管 | 1008196-40 | 盒 | 2500
外周球囊扩张导管 | 1008197-15 | 盒 | 2500
外周球囊扩张导管 | 1008197-20 | 盒 | 2500
外周球囊扩张导管 | LIL35150B | 套 | 5100
外周球囊扩张导管 | 1008189-15 | 盒 | 2500
外周球囊扩张导管 | LIL35120B | 套 | 5100
外周球囊扩张导管 | 1008197-30 | 盒 | 2500
外周球囊扩张导管 | 1008197-40 | 盒 | 2500
外周球囊扩张导管 | 1008198-20 | 盒 | 2500
外周球囊扩张导管 | 1008198-30 | 盒 | 2500
外周球囊扩张导管 | 1008198-40 | 盒 | 2500
外周球囊扩张导管 | 1008199-15 | 盒 | 2500
外周球囊扩张导管 | 1008199-20 | 盒 | 2500
外周球囊扩张导管 | 1008199-30 | 盒 | 2500
外周球囊扩张导管 | 1008199-40 | 盒 | 2500
外周球囊扩张导管 | 1008200-15 | 盒 | 2500
外周球囊扩张导管 | 1008200-20 | 盒 | 2500
外周球囊扩张导管 | 1008200-30 | 盒 | 2500
外周球囊扩张导管 | 1008200-40 | 盒 | 2500
外周球囊扩张导管 | 1008201-15 | 盒 | 2500
外周球囊扩张导管 | 1008201-30 | 盒 | 2500
外周球囊扩张导管 | LIL04080B | 套 | 5100
外周球囊扩张导管 | 1008195-20 | 盒 | 2500
外周球囊扩张导管 | 1008193-15 | 盒 | 2500
外周球囊扩张导管 | 1008193-20 | 盒 | 2500
外周球囊扩张导管 | 1008202-15 | 盒 | 2500
外周球囊扩张导管 | 1008202-20 | 盒 | 2500
外周球囊扩张导管 | 1008189-20 | 盒 | 2500
外周球囊扩张导管 | 1008189-30 | 盒 | 2500
外周球囊扩张导管 | 1008189-40 | 盒 | 2500
外周球囊扩张导管 | 1008190-15 | 盒 | 2500
外周球囊扩张导管 | 1008190-20 | 盒 | 2500
外周球囊扩张导管 | 1008190-30 | 盒 | 2500
外周球囊扩张导管 | 1008190-40 | 盒 | 2500
外周球囊扩张导管 | 1008191-20 | 盒 | 2500
外周球囊扩张导管 | 1008191-40 | 盒 | 2500
外周球囊扩张导管 | 1008192-15 | 盒 | 2500
外周球囊扩张导管 | 1008192-20 | 盒 | 2500
外周球囊扩张导管 | 1008192-30 | 盒 | 2500
外周球囊扩张导管 | 1008192-40 | 盒 | 2500
外周球囊扩张导管 | 1008201-40 | 盒 | 2500
外周球囊扩张导管 | LIL03150B | 套 | 5100
外周球囊扩张导管 | 1008198-15 | 盒 | 2500
外周球囊扩张导管 | 1008201-20 | 盒 | 2500
外周球囊扩张导管 | 1008191-15 | 盒 | 2500
外周球囊扩张导管 | ROS02120D | 套 | 5700
外周球囊扩张导管 | ROS25200D | 套 | 5700
外周球囊扩张导管 | LIL35030B | 套 | 5100
外周球囊扩张导管 | LIL02200B | 套 | 5100
外周球囊扩张导管 | ROS25150D | 套 | 5700
外周球囊扩张导管 | ROS15020D | 套 | 5700
外周球囊扩张导管 | ROS03200D | 套 | 5700
外周球囊扩张导管 | ROS02150D | 套 | 5700
外周球囊扩张导管 | ROS03120D | 套 | 5700
外周球囊扩张导管 | ROS02200D | 套 | 5700
外周球囊扩张导管 | ROS25120D | 套 | 5700
外周球囊扩张导管 | LIL03120B | 套 | 5100
外周球囊扩张导管 | LIL35200B | 套 | 5100
外周球囊扩张导管 | LIL02100B | 套 | 5100
外周球囊扩张导管 | LIL04150B | 套 | 5100
外周球囊扩张导管 | LIL25100B | 套 | 5100
外周球囊扩张导管 | LIL03020B | 套 | 5100
外周球囊扩张导管 | 1008195-15 | 盒 | 2500
外周球囊扩张导管 | LIL02030B | 套 | 5100
外周球囊扩张导管 | LIL04020B | 套 | 5100
外周球囊扩张导管 | 1008191-30 | 盒 | 2500
外周球囊扩张导管 | 1008202-30 | 盒 | 2500
外周球囊扩张导管 | 1008202-40 | 套 | 2500
外周球囊扩张导管 | LIL04300B | 套 | 5100
外周球囊扩张导管 | ROS03150D | 套 | 5700
外周球囊扩张导管 | LIL04040B | 套 | 5100
外周球囊扩张导管 | LIL25120B | 套 | 5100
外周球囊扩张导管 | LIL03100B | 套 | 5100
外周球囊扩张导管 | LIL25150B | 套 | 5100
外周球囊扩张导管 | LIL04060B | 套 | 5100
外周球囊扩张导管 | LIL25200B | 套 | 5100
外周球囊扩张导管 | LIL04030B | 套 | 5100
外周球囊扩张导管 | LIL04200B | 套 | 5100
外周球囊扩张导管 | LIL02150B | 套 | 5100
外周球囊扩张导管 | LIL04100B | 套 | 5100
外周球囊扩张导管 | LIL03030B | 套 | 5100
外周球囊扩张导管 | LIL04250B | 套 | 5100
外周球囊扩张导管 | LIL02120B | 套 | 5100
外周球囊扩张导管 | LIL04120B | 套 | 5100
外周球囊扩张导管 | LIL03200B | 套 | 5100
外周球囊扩张导管 | LIL15020B | 套 | 5100
外周球囊扩张导管 | LIL35020B | 套 | 5100
外周球囊扩张导管 | AB14W060040150 | 盒 | 4812
外周球囊扩张导管 | AB14W060120150 | 盒 | 4812
外周球囊扩张导管 | AB14W040040150 | 盒 | 4812
外周球囊扩张导管 | AB14W040080150 | 盒 | 4812
外周球囊扩张导管 | AB14W040100150 | 盒 | 4812
外周球囊扩张导管 | AB14W060060150 | 盒 | 4812
外周球囊扩张导管 | AB14W040060150 | 盒 | 4812
外周球囊扩张导管 | AB14W060080150 | 盒 | 4812
外周球囊扩张导管 | AB14W050100150 | 盒 | 4812
外周球囊扩张导管 | AB14W050200150 | 盒 | 4812
外周球囊扩张导管 | AB14W060150150 | 盒 | 4812
外周球囊扩张导管 | AB14W050150150 | 盒 | 4812
外周球囊扩张导管 | AB14W060200150 | 盒 | 4812
外周球囊扩张导管 | AB14W050120150 | 盒 | 4812
外周球囊扩张导管 | AB14W040150150 | 盒 | 4812
外周球囊扩张导管 | AB14W025120150 | 盒 | 4812
外周球囊扩张导管 | AB14W035080150 | 盒 | 4812
外周球囊扩张导管 | AB14W035060150 | 盒 | 4812
外周球囊扩张导管 | AB14W020080150 | 盒 | 4812
外周球囊扩张导管 | AB14W030040150 | 盒 | 4812
外周球囊扩张导管 | AB14W025060150 | 盒 | 4812
外周球囊扩张导管 | AB14W030080150 | 盒 | 4812
外周球囊扩张导管 | AB14W025040150 | 盒 | 4812
外周球囊扩张导管 | AB14W025080150 | 盒 | 4812
外周球囊扩张导管 | AB14W030120150 | 盒 | 4812
外周球囊扩张导管 | AB14W015040150 | 盒 | 4812
外周球囊扩张导管 | AB14W035120150 | 盒 | 4812
外周球囊扩张导管 | AB14W020120150 | 盒 | 4812
外周球囊扩张导管 | AB14W030060150 | 盒 | 4812
外周球囊扩张导管 | AB14W020040150 | 盒 | 4812
外周球囊扩张导管 | AB14W020100150 | 盒 | 4812
外周球囊扩张导管 | AB14W030150150 | 盒 | 4812
外周球囊扩张导管 | AB14W035040150 | 盒 | 4812
外周球囊扩张导管 | AB14W025100150 | 盒 | 4812
外周球囊扩张导管 | AB14W020150150 | 盒 | 4812
外周球囊扩张导管 | AB14W025210150 | 盒 | 4812
外周球囊扩张导管 | AB14W030210150 | 盒 | 4812
外周球囊扩张导管 | AB14W035150150 | 盒 | 4812
外周球囊扩张导管 | AB14W040210150 | 盒 | 4812
外周球囊扩张导管 | AB14W020210150 | 盒 | 4812
外周球囊扩张导管 | AB14W025150150 | 盒 | 4812
外周球囊扩张导管 | AB14W035210150 | 盒 | 4812
外周球囊扩张导管 | ZW130040012035B | 根 | 1630
外周球囊扩张导管 | ZW130050012035B | 根 | 1630
外周球囊扩张导管 | ZW130030006035B | 根 | 1630
外周球囊扩张导管 | ZW130060004035B | 根 | 1630
外周球囊扩张导管 | ZW130080015035B | 根 | 1630
外周球囊扩张导管 | ZW130080010035B | 根 | 1630
外周球囊扩张导管 | ZW130080002035B | 根 | 1630
外周球囊扩张导管 | ZW130030002035B | 根 | 1630
外周球囊扩张导管 | ZW130070006035B | 根 | 1630
外周球囊扩张导管 | ZW130050010035B | 根 | 1630
外周球囊扩张导管 | ZW130060022035B | 根 | 1630
外周球囊扩张导管 | ZW130080008035B | 根 | 1630
外周球囊扩张导管 | ZW130070022035B | 根 | 1630
外周球囊扩张导管 | ZW130070010035B | 根 | 1630
外周球囊扩张导管 | ZW130040006035B | 根 | 1630
外周球囊扩张导管 | ZW130050022035B | 根 | 1630
外周球囊扩张导管 | ZW130050002035B | 根 | 1630
外周球囊扩张导管 | ZW130060015035B | 根 | 1630
外周球囊扩张导管 | ZW130050008035B | 根 | 1630
外周球囊扩张导管 | ZW130050004035B | 根 | 1630
外周球囊扩张导管 | ZW130080022035B | 根 | 1630
外周球囊扩张导管 | ZW130030022035B | 根 | 1630
外周球囊扩张导管 | ZW130070012035B | 根 | 1630
外周球囊扩张导管 | ZW130040010035B | 根 | 1630
外周球囊扩张导管 | ZW130080012035B | 根 | 1630
外周球囊扩张导管 | ZW130070008035B | 根 | 1630
外周球囊扩张导管 | ZW130080006035B | 根 | 1630
外周球囊扩张导管 | ZW130050015035B | 根 | 1630
外周球囊扩张导管 | ZW130060002035B | 根 | 1630
外周球囊扩张导管 | ZW130060012035B | 根 | 1630
外周球囊扩张导管 | AB14W020060150 | 盒 | 4812
外周球囊扩张导管 | AB14W035100150 | 盒 | 4812
外周球囊扩张导管 | AB14W030100150 | 盒 | 4812
外周球囊扩张导管 | ZW130060010035B | 根 | 1630
外周球囊扩张导管 | ZW130030015035B | 根 | 1630
外周球囊扩张导管 | ZW130040015035B | 根 | 1630
外周球囊扩张导管 | ZW130070002035B | 根 | 1630
外周球囊扩张导管 | ZW130070004035B | 根 | 1630
外周球囊扩张导管 | ZW130040008035B | 根 | 1630
外周球囊扩张导管 | ZW130060006035B | 根 | 1630
外周球囊扩张导管 | ZW130040022035B | 根 | 1630
外周球囊扩张导管 | ZW130080004035B | 根 | 1630
外周球囊扩张导管 | ZW130030010035B | 根 | 1630
外周球囊扩张导管 | ZW130050006035B | 根 | 1630
外周球囊扩张导管 | ZW130060008035B | 根 | 1630
外周球囊扩张导管 | ZW130070015035B | 根 | 1630
外周球囊扩张导管 | ZW130030008035B | 根 | 1630
外周球囊扩张导管 | ZW130040004035B | 根 | 1630
外周球囊扩张导管 | ZW130040002035B | 根 | 1630
外周球囊扩张导管 | ZW130030004035B | 根 | 1630
外周球囊扩张导管 | ZW130030012035B | 根 | 1630
外周球囊扩张导管 | AB14W050040150 | 盒 | 4812
外周球囊扩张导管 | AB14W060100150 | 盒 | 4812
外周球囊扩张导管 | AB14W050060150 | 盒 | 4812
外周球囊扩张导管 | AB14W040120150 | 盒 | 4812
外周球囊扩张导管 | AB14W050080150 | 盒 | 4812
外周神经丛刺激针（D型） | 4892105CN | 根 | 154.7
外周神经丛刺激针（D型） | 4892108CN | 根 | 154.7
外周血管球囊扩张导管 | 1014261-150 | 套 | 8000
外周血管球囊扩张导管 | 1014261-040 | 套 | 8000
外周血管球囊扩张导管 | 1014262-180 | 套 | 8000
外周血管球囊扩张导管 | 1014260-180 | 套 | 8000
外周血管球囊扩张导管 | 1014260-060 | 套 | 8000
外周血管球囊扩张导管 | 1014259-180 | 套 | 8000
外周血管球囊扩张导管 | 1014259-020 | 套 | 8000
外周血管球囊扩张导管 | 1014261-080 | 套 | 8000
外周血管球囊扩张导管 | 1014263-040 | 套 | 8000
外周血管球囊扩张导管 | 1014262-080 | 套 | 8000
外周血管球囊扩张导管 | 1014265-120 | 套 | 8000
外周血管球囊扩张导管 | 1014259-080 | 套 | 8000
外周血管球囊扩张导管 | 1014263-060 | 套 | 8000
外周血管球囊扩张导管 | 1014262-150 | 套 | 8000
外周血管球囊扩张导管 | 1014259-060 | 套 | 8000
外周血管球囊扩张导管 | 1014265-100 | 套 | 8000
外周血管球囊扩张导管 | 1014262-020 | 套 | 8000
外周血管球囊扩张导管 | 1014264-200 | 套 | 8000
外周血管球囊扩张导管 | 1014260-100 | 套 | 8000
外周血管球囊扩张导管 | 1014261-100 | 套 | 8000
外周血管球囊扩张导管 | 1014264-150 | 套 | 8000
外周血管球囊扩张导管 | 1014259-120 | 套 | 8000
外周血管球囊扩张导管 | 1014260-150 | 套 | 8000
外周血管球囊扩张导管 | 1014260-040 | 套 | 8000
外周血管球囊扩张导管 | 1014265-180 | 套 | 8000
外周血管球囊扩张导管 | 1014262-040 | 套 | 8000
外周血管球囊扩张导管 | 1014262-120 | 套 | 8000
外周血管球囊扩张导管 | 1014264-100 | 套 | 8000
外周血管球囊扩张导管 | 1014264-040 | 套 | 8000
外周血管球囊扩张导管 | 1014262-200 | 套 | 8000
外周血管球囊扩张导管 | 1014259-040 | 套 | 8000
外周血管球囊扩张导管 | 1014263-150 | 套 | 8000
外周血管球囊扩张导管 | 1014265-040 | 套 | 8000
外周血管球囊扩张导管 | 1014264-120 | 套 | 8000
外周血管球囊扩张导管 | 1014263-200 | 套 | 8000
外周血管球囊扩张导管 | 1014265-150 | 套 | 8000
外周血管球囊扩张导管 | 1014262-100 | 套 | 8000
外周血管球囊扩张导管 | 1014260-200 | 套 | 8000
外周血管球囊扩张导管 | 1014263-080 | 套 | 8000
外周血管球囊扩张导管 | 1014262-060 | 套 | 8000
外周血管球囊扩张导管 | 1014261-180 | 套 | 8000
外周血管球囊扩张导管 | 1014261-060 | 套 | 8000
外周血管球囊扩张导管 | 1014263-120 | 套 | 8000
外周血管球囊扩张导管 | 1014263-100 | 套 | 8000
外周血管球囊扩张导管 | 1014259-100 | 套 | 8000
外周血管球囊扩张导管 | 1014261-020 | 套 | 8000
外周血管球囊扩张导管 | 1014265-020 | 套 | 8000
外周血管球囊扩张导管 | 1014265-200 | 套 | 8000
外周血管球囊扩张导管 | 1014260-080 | 套 | 8000
外周血管球囊扩张导管 | 1014259-150 | 套 | 8000
外周血管球囊扩张导管 | 1014263-020 | 套 | 8000
外周血管球囊扩张导管 | 1014264-180 | 套 | 8000
外周血管球囊扩张导管 | 1014259-200 | 套 | 8000
外周血管球囊扩张导管 | 1014261-200 | 套 | 8000
外周血管球囊扩张导管 | 1014260-020 | 套 | 8000
外周血管球囊扩张导管 | 1014264-080 | 套 | 8000
外周血管球囊扩张导管 | 1014265-060 | 套 | 8000
外周血管球囊扩张导管 | 1014261-120 | 套 | 8000
外周血管球囊扩张导管 | 1014264-060 | 套 | 8000
外周血管球囊扩张导管 | 1014265-080 | 套 | 8000
外周血管球囊扩张导管 | 1014263-180 | 套 | 8000
外周血管球囊扩张导管 | 1014264-020 | 套 | 8000
外周血管球囊扩张导管 | 1014260-120 | 套 | 8000
外周血管球囊扩张导管(Armada 35) | B2050-150 | 套 | 2000
外周血管球囊扩张导管(Armada 35) | B2050-200 | 套 | 2000
外周血管球囊扩张导管(Armada 35) | B2050-250 | 套 | 2000
外周血管球囊扩张导管(Armada 35) | B2060-040 | 套 | 2000
外周血管球囊扩张导管(Armada 35) | B2060-060 | 套 | 2000
外周血管球囊扩张导管(Armada 35) | B2060-080 | 套 | 2000
外周血管球囊扩张导管(Armada 35) | B2060-100 | 套 | 2000
外周血管球囊扩张导管(Armada 35) | B2060-120 | 套 | 2000
外周血管球囊扩张导管(Armada 35) | B2060-150 | 套 | 2000
外周血管球囊扩张导管(Armada 35) | B2060-200 | 套 | 2000
外周血管球囊扩张导管(Armada 35) | B2070-040 | 套 | 2000
外周血管球囊扩张导管(Armada 35) | B2070-100 | 套 | 2000
外周血管球囊扩张导管(Armada 35) | B2070-150 | 套 | 2000
外周血管球囊扩张导管(Armada 35) | B2080-040 | 套 | 2000
外周血管球囊扩张导管(Armada 35) | B2080-060 | 套 | 2000
外周血管球囊扩张导管(Armada 35) | B2080-080 | 套 | 2000
外周血管球囊扩张导管(Armada 35) | B2100-060 | 套 | 2000
外周血管球囊扩张导管(Armada 35) | B2100-080 | 套 | 2000
外周血管球囊扩张导管(Armada 35) | B2120-040 | 套 | 2000
外周血管球囊扩张导管(Armada 35) | B2120-060 | 套 | 2000
外周血管球囊扩张导管(Armada 35) | B2120-080 | 套 | 2000
外周血管球囊扩张导管(Armada 35) | B2140-040 | 套 | 2000
外周血管球囊扩张导管(Armada 35) | B2140-060 | 套 | 2000
外周血管球囊扩张导管(Armada 35) | B2140-080 | 套 | 2000
外周血管球囊扩张导管(Armada 35) | B2050-040 | 套 | 2000
外周血管球囊扩张导管(Armada 35) | B2050-060 | 套 | 2000
外周血管球囊扩张导管(Armada 35) | B2100-040 | 套 | 2000
外周血管球囊扩张导管(Armada 35) | B2050-080 | 套 | 2000
外周血管球囊扩张导管(Armada 35) | B2040-060 | 套 | 2000
外周血管球囊扩张导管(Armada 35) | B2040-080 | 套 | 2000
外周血管球囊扩张导管(Armada 35) | B2040-100 | 套 | 2000
外周血管球囊扩张导管(Armada 35) | B2040-120 | 套 | 2000
外周血管球囊扩张导管(Armada 35) | B2040-150 | 套 | 2000
外周血管球囊扩张导管(Armada 35) | B2040-200 | 套 | 2000
外周血管球囊扩张导管(Armada 35) | B2040-250 | 套 | 2000
外周血管球囊扩张导管(Armada 35) | B2060-250 | 套 | 2000
外周血管球囊扩张导管(Armada 35) | B2070-120 | 套 | 2000
外周血管约束型球囊扩张导管 | CB18-120-50120 OTW | 盒 | 16000
外周血管支架系统 | PRO-Kinetic Energy Explorer 5.0/20 | 个 | 12500
外周血管支架系统 | PRO-Kinetic Energy Explorer 4.0/15 | 个 | 12500
外周血管支架系统 | PRO-Kinetic Energy Explorer 4.5/15 | 个 | 12500
外周血管支架系统 | PRO-Kinetic Energy Explorer 4.0/30 | 个 | 12500
外周血管支架系统 | PRO-Kinetic Energy Explorer 5.0/15 | 个 | 12500
外周血管支架系统 | PRO-Kinetic Energy Explorer 3.5/20 | 个 | 12500
外周血管支架系统 | PRO-Kinetic Energy Explorer 4.5/30 | 个 | 12500
外周血管支架系统 | PRO-Kinetic Energy Explorer 3.5/15 | 个 | 12500
外周血管支架系统 | PRO-Kinetic Energy Explorer 3.0/30 | 个 | 12500
外周血管支架系统 | PRO-Kinetic Energy Explorer 3.0/15 | 个 | 12500
外周血管支架系统 | PRO-Kinetic Energy Explorer 3.5/30 | 个 | 12500
外周血管支架系统 | PRO-Kinetic Energy Explorer 4.0/20 | 个 | 12500
外周血管支架系统 | PRO-Kinetic Energy Explorer 5.0/30 | 个 | 12500
外周血管支架系统 | PRO-Kinetic Energy Explorer 4.5/20 | 个 | 12500
外周血管支架系统 | PRO-Kinetic Energy Explorer 3.0/20 | 个 | 12500
外周血栓抽吸导管 | AC9FC | 套 | 15100
外周血栓抽吸导管 | AC10FB | 套 | 12750
外周血栓抽吸导管 | AC12FB | 套 | 12750
外周血栓抽吸导管 | AC6FE | 套 | 13550
外周血栓抽吸导管 | AC7FE | 套 | 13550
外周血栓抽吸导管 | AC8FC | 套 | 15100
外周血栓抽吸导管 | AC7FD | 套 | 13550
外周血栓抽吸导管 | AC12FC | 套 | 15100
外周血栓抽吸导管 | AC6FD | 套 | 13550
外周血栓抽吸导管 | AC10FC | 套 | 15100
外周血栓抽吸导管 | AC8FB | 套 | 12750
外周血栓抽吸导管 | AC9FB | 套 | 12750
外周支架系统 | 11011-19 | 盒 | 10000
外周支架系统 | 11012-39 | 盒 | 10000
外周支架系统 | 11012-29 | 盒 | 10000
外周支架系统 | 11011-29 | 盒 | 10000
外周支架系统 | 11012-19 | 盒 | 10000
外周支架系统 | 11011-39 | 盒 | 10000
外周自膨式支架系统 | PRP35-05-150-120 | 套 | 14000
外周自膨式支架系统 | PRP35-06-040-120 | 套 | 14000
外周自膨式支架系统 | PRP35-06-060-120 | 套 | 14000
外周自膨式支架系统 | PRP35-06-100-120 | 套 | 14000
外周自膨式支架系统 | PRP35-06-120-120 | 套 | 14000
外周自膨式支架系统 | PRP35-06-150-120 | 套 | 14000
外周自膨式支架系统 | PRP35-07-040-120 | 套 | 14000
外周自膨式支架系统 | PRP35-08-100-120 | 套 | 14000
外周自膨式支架系统 | PRP35-08-120-120 | 套 | 14000
外周自膨式支架系统 | PRP35-08-150-120 | 套 | 14000
外周自膨式支架系统 | PRP35DR-06-200-120 | 套 | 14000
外周自膨式支架系统 | PRP35-07-060-120 | 套 | 14000
外周自膨式支架系统 | PRP35-07-080-120 | 套 | 14000
外周自膨式支架系统 | PRP35-07-100-120 | 套 | 14000
外周自膨式支架系统 | PRP35-07-120-120 | 套 | 14000
外周自膨式支架系统 | PRP35-07-150-120 | 套 | 14000
外周自膨式支架系统 | PRP35-08-040-120 | 套 | 14000
外周自膨式支架系统 | PRP35-08-060-120 | 套 | 14000
外周自膨式支架系统 | PRP35-08-080-120 | 套 | 14000
外周自膨式支架系统 | PRP35-05-060-120 | 套 | 14000
外周自膨式支架系统 | PRP35-05-080-120 | 套 | 14000
外周自膨式支架系统 | PRP35-05-100-120 | 套 | 14000
外周自膨式支架系统 | PRP35-05-120-120 | 套 | 14000
外周自膨式支架系统 | PRP35-06-080-120 | 套 | 14000
外周自膨式支架系统 | PRP35DR-07-200-120 | 套 | 14000
外周自膨式支架系统 | PRP35-05-040-120 | 套 | 14000
万向金属锁定接骨板系统 | GC12Z08W(桡骨远端掌侧双柱万向加压锁定板-1(TC20))4孔左 | 块 | 892.31
万向金属锁定接骨板系统 | GC12Z08W(桡骨远端掌侧双柱万向加压锁定板-1(TC20))4孔右 | 块 | 892.31
万向金属锁定接骨板系统 | GC12Z08W(桡骨远端掌侧双柱万向加压锁定板-1(TC20))3孔右 | 块 | 892.31
万向金属锁定接骨板系统 | GC12Z08W(桡骨远端掌侧双柱万向加压锁定板-1(TC20))2孔左 | 块 | 892.31
万向金属锁定接骨板系统 | GC12Z08W(桡骨远端掌侧双柱万向加压锁定板-1(TC20))5孔右 | 块 | 892.31
万向金属锁定接骨板系统 | GC12Z08W(桡骨远端掌侧双柱万向加压锁定板-1(TC20))3孔左 | 块 | 892.31
万向金属锁定接骨板系统 | GC12Z08W(桡骨远端掌侧双柱万向加压锁定板-1(TC20))2孔右 | 块 | 892.31
万向金属锁定接骨板系统 | GC12Z08W(桡骨远端掌侧双柱万向加压锁定板-1(TC20))5孔左 | 块 | 892.31
网篮导丝 | 内径:15mm;长度:125cm | 条 | 2275
微创扩张引流套件 | 剥皮鞘型 | 套 | 225
微导管 | 105-5091-150 | 盒 | 4500
微导管 | 105-5092-150 | 盒 | 4500
微导管 | 145-5091-150 | 盒 | 4500
微导管 | 145-5092-150 | 盒 | 4500
微导管 | 190-5091-150 | 盒 | 4500
微导管 | M003XT2735810 | 根 | 4519.15
微导管 | M003XT2735910 | 根 | 4519.15
微导管 | M003XT2750810 | 根 | 4519.15
微导管 | FG300281-10 | 条 | 5500
微导管 | FG300280-14 | 条 | 5500
微导管 | FG300280-10 | 条 | 5500
微导管 | FG300282-18 | 条 | 5500
微导管 | FG300281-18 | 条 | 5500
微导管 | FG300280-18 | 条 | 5500
微导管 | FG300282-14 | 条 | 5500
微导管 | 190-5092-150 | 盒 | 4500
微导管 | NC-F863A | 根 | 2890
微导管 | NC-F865A | 根 | 2890
微导管 | M003XT2750910 | 条 | 4519.15
微导管 | 105-5082-145 | 盒 | 2366
微导管 | 105-5081-153 | 盒 | 2366
微导管 | MC212150S | 套 | 5390
微导管 | MC172150S | 套 | 5070
微导管 | MC172150SX | 套 | 5070
微导管 | FG300282-10 | 条 | 5500
微导管 | FG300281-14 | 条 | 5500
微导管 | 105-5096-000 | 盒 | 18000
微导管 | 105-5095-000 | 盒 | 18000
微导管 | C1715ST | 条 | 5200
微导管 | C171590 | 条 | 5200
微导管 | 3627301ST00 | 根 | 2800
微导管 | 3620301ST00 | 根 | 4010
微导管系统 | 025-30D | 个 | 12000
微导丝 | FG600281-10 | 条 | 4900
微导丝 | FG600281-14 | 条 | 4900
微导丝 | HYBRID014D | 盒 | 6800
微导丝 | HYBRID1214D | 盒 | 6800
微导丝 | HYBRID007D | 盒 | 7600
微导丝 | HYBRID008D | 盒 | 7600
微导丝 | HYBRID10D300 | 盒 | 6800
微导丝 | HYBRID1214DA | 盒 | 7600
微导丝 | HYBRID12D300 | 盒 | 6800
微量加药型喷雾组-抛弃式加温加湿瓶 | G-314001-B | 个 | 88.4
胃窗声学造影剂 | 48g | 袋 | 150
无菌绷带 | 10*600cm | 包 | 2.64
无菌敷贴 | 常规型6*7 | 片 | 5
无菌敷贴 | 常规型9*10 | 片 | 10.7
无菌敷贴 | 常规型9*15 | 片 | 12.5
无菌敷贴 | 常规型9*20 | 片 | 16.7
无菌敷贴 | 常规型9*25 | 片 | 20.8
无菌敷贴 | HN-002 6cm*7cm*100贴 简装 | 贴 | 0.2
无菌敷贴 | 常规型9*30 | 片 | 24.4
吸收性明胶海绵 | 6*2*0.5 | 包 | 19
吸引活检针 | CL型23G×50mm | 支 | 247
吸引活检针 | CL型 22G×70mm | 支 | 247
膝关节半月板假体_膝关节假体半月板 | 318-251/10 | 套 | 2411
膝关节半月板假体_膝关节假体半月板 | 318-251/12 | 套 | 2411
膝关节半月板假体_膝关节假体半月板 | 318-251/14 | 套 | 2411
膝关节半月板假体_膝关节假体半月板 | 318-251/16 | 套 | 2411
膝关节半月板假体_膝关节假体半月板 | 318-262/16 | 套 | 2411
膝关节半月板假体_膝关节假体半月板 | 318-264/14 | 套 | 2411
膝关节半月板假体_膝关节假体半月板 | 318-264/16 | 套 | 2411
膝关节半月板假体_膝关节假体半月板 | 318-265/10 | 套 | 2411
膝关节半月板假体_膝关节假体半月板 | 318-265/12 | 套 | 2411
膝关节半月板假体_膝关节假体半月板 | 318-265/14 | 套 | 2411
膝关节半月板假体_膝关节假体半月板 | 318-265/16 | 套 | 2411
膝关节半月板假体_膝关节假体半月板 | 318-266/10 | 套 | 2411
膝关节半月板假体_膝关节假体半月板 | 318-266/12 | 套 | 2411
膝关节半月板假体_膝关节假体半月板 | 318-266/14 | 套 | 2411
膝关节半月板假体_膝关节假体半月板 | 318-266/16 | 套 | 2411
膝关节半月板假体_膝关节假体半月板 | 318-431/12 | 套 | 2411
膝关节半月板假体_膝关节假体半月板 | 318-431/14 | 套 | 2411
膝关节半月板假体_膝关节假体半月板 | 318-431/16 | 套 | 2411
膝关节半月板假体_膝关节假体半月板 | 318-431/18 | 套 | 2411
膝关节半月板假体_膝关节假体半月板 | 318-432/12 | 套 | 2411
膝关节半月板假体_膝关节假体半月板 | 318-432/14 | 套 | 2411
膝关节半月板假体_膝关节假体半月板 | 318-432/16 | 套 | 2411
膝关节半月板假体_膝关节假体半月板 | 318-432/18 | 套 | 2411
膝关节半月板假体_膝关节假体半月板 | 318-433/12 | 套 | 2411
膝关节半月板假体_膝关节假体半月板 | 318-433/14 | 套 | 2411
膝关节半月板假体_膝关节假体半月板 | 318-433/16 | 套 | 2411
膝关节半月板假体_膝关节假体半月板 | 318-433/18 | 套 | 2411
膝关节半月板假体_膝关节假体半月板 | 318-434/12 | 套 | 2411
膝关节半月板假体_膝关节假体半月板 | 318-261/12 | 套 | 2411
膝关节半月板假体_膝关节假体半月板 | 318-261/14 | 套 | 2411
膝关节半月板假体_膝关节假体半月板 | 318-261/16 | 套 | 2411
膝关节半月板假体_膝关节假体半月板 | 318-262/10 | 套 | 2411
膝关节半月板假体_膝关节假体半月板 | 318-262/12 | 套 | 2411
膝关节半月板假体_膝关节假体半月板 | 318-445/16 | 套 | 2411
膝关节半月板假体_膝关节假体半月板 | 318-445/18 | 套 | 2411
膝关节半月板假体_膝关节假体半月板 | 318-446/12 | 套 | 2411
膝关节半月板假体_膝关节假体半月板 | 318-446/16 | 套 | 2411
膝关节半月板假体_膝关节假体半月板 | 318-446/18 | 套 | 2411
膝关节半月板假体_膝关节假体半月板 | 318-448/12 | 套 | 2411
膝关节半月板假体_膝关节假体半月板 | 318-448/14 | 套 | 2411
膝关节半月板假体_膝关节假体半月板 | 318-448/16 | 套 | 2411
膝关节半月板假体_膝关节假体半月板 | 318-262/14 | 套 | 2411
膝关节半月板假体_膝关节假体半月板 | 318-434/18 | 套 | 2411
膝关节半月板假体_膝关节假体半月板 | 318-435/12 | 套 | 2411
膝关节半月板假体_膝关节假体半月板 | 318-435/14 | 套 | 2411
膝关节半月板假体_膝关节假体半月板 | 318-435/16 | 套 | 2411
膝关节半月板假体_膝关节假体半月板 | 318-435/18 | 套 | 2411
膝关节半月板假体_膝关节假体半月板 | 318-436/12 | 套 | 2411
膝关节半月板假体_膝关节假体半月板 | 318-436/14 | 套 | 2411
膝关节半月板假体_膝关节假体半月板 | 318-436/16 | 套 | 2411
膝关节半月板假体_膝关节假体半月板 | 318-436/18 | 套 | 2411
膝关节半月板假体_膝关节假体半月板 | 318-438/12 | 套 | 2411
膝关节半月板假体_膝关节假体半月板 | 318-438/14 | 套 | 2411
膝关节半月板假体_膝关节假体半月板 | 318-438/18 | 套 | 2411
膝关节半月板假体_膝关节假体半月板 | 318-441/12 | 套 | 2411
膝关节半月板假体_膝关节假体半月板 | 318-434/14 | 套 | 2411
膝关节半月板假体_膝关节假体半月板 | 318-434/16 | 套 | 2411
膝关节半月板假体_膝关节假体半月板 | 318-254/14 | 套 | 2411
膝关节半月板假体_膝关节假体半月板 | 318-254/16 | 套 | 2411
膝关节半月板假体_膝关节假体半月板 | 318-255/10 | 套 | 2411
膝关节半月板假体_膝关节假体半月板 | 318-255/12 | 套 | 2411
膝关节半月板假体_膝关节假体半月板 | 318-255/14 | 套 | 2411
膝关节半月板假体_膝关节假体半月板 | 318-255/16 | 套 | 2411
膝关节半月板假体_膝关节假体半月板 | 318-263/10 | 套 | 2411
膝关节半月板假体_膝关节假体半月板 | 318-263/12 | 套 | 2411
膝关节半月板假体_膝关节假体半月板 | 318-263/14 | 套 | 2411
膝关节半月板假体_膝关节假体半月板 | 318-268/10 | 套 | 2411
膝关节半月板假体_膝关节假体半月板 | 318-441/14 | 套 | 2411
膝关节半月板假体_膝关节假体半月板 | 318-256/10 | 套 | 2411
膝关节半月板假体_膝关节假体半月板 | 318-256/12 | 套 | 2411
膝关节半月板假体_膝关节假体半月板 | 318-256/14 | 套 | 2411
膝关节半月板假体_膝关节假体半月板 | 318-256/16 | 套 | 2411
膝关节半月板假体_膝关节假体半月板 | 318-258/10 | 套 | 2411
膝关节半月板假体_膝关节假体半月板 | 318-258/12 | 套 | 2411
膝关节半月板假体_膝关节假体半月板 | 318-258/16 | 套 | 2411
膝关节半月板假体_膝关节假体半月板 | 318-261/10 | 套 | 2411
膝关节半月板假体_膝关节假体半月板 | 318-264/10 | 套 | 2411
膝关节半月板假体_膝关节假体半月板 | 318-268/12 | 套 | 2411
膝关节半月板假体_膝关节假体半月板 | 318-441/16 | 套 | 2411
膝关节半月板假体_膝关节假体半月板 | 318-264/12 | 套 | 2411
膝关节半月板假体_膝关节假体半月板 | 318-441/18 | 套 | 2411
膝关节半月板假体_膝关节假体半月板 | 318-442/12 | 套 | 2411
膝关节半月板假体_膝关节假体半月板 | 318-268/14 | 套 | 2411
膝关节半月板假体_膝关节假体半月板 | 318-263/16 | 套 | 2411
膝关节半月板假体_膝关节假体半月板 | 318-268/16 | 套 | 2411
膝关节半月板假体_膝关节假体半月板 | 318-442/14 | 套 | 2411
膝关节半月板假体_膝关节假体半月板 | 318-442/16 | 套 | 2411
膝关节半月板假体_膝关节假体半月板 | 318-442/18 | 套 | 2411
膝关节半月板假体_膝关节假体半月板 | 318-443/12 | 套 | 2411
膝关节半月板假体_膝关节假体半月板 | 318-443/16 | 套 | 2411
膝关节半月板假体_膝关节假体半月板 | 318-443/18 | 套 | 2411
膝关节半月板假体_膝关节假体半月板 | 318-444/12 | 套 | 2411
膝关节半月板假体_膝关节假体半月板 | 318-444/14 | 套 | 2411
膝关节半月板假体_膝关节假体半月板 | 318-444/18 | 套 | 2411
膝关节半月板假体_膝关节假体半月板 | 318-445/12 | 套 | 2411
膝关节半月板假体_膝关节假体半月板 | 318-445/14 | 套 | 2411
膝关节半月板假体_膝关节假体半月板 | 318-258/14 | 套 | 2411
膝关节半月板假体_膝关节假体半月板 | 318-448/18 | 套 | 2411
膝关节半月板假体_膝关节假体半月板 | 318-253/14 | 套 | 2411
膝关节半月板假体_膝关节假体半月板 | 318-443/14 | 套 | 2411
膝关节半月板假体_膝关节假体半月板 | 318-446/14 | 套 | 2411
膝关节半月板假体_膝关节假体半月板 | 318-444/16 | 套 | 2411
膝关节半月板假体_膝关节假体半月板 | 318-252/10 | 套 | 2411
膝关节半月板假体_膝关节假体半月板 | 318-252/12 | 套 | 2411
膝关节半月板假体_膝关节假体半月板 | 318-252/14 | 套 | 2411
膝关节半月板假体_膝关节假体半月板 | 318-252/16 | 套 | 2411
膝关节半月板假体_膝关节假体半月板 | 318-253/10 | 套 | 2411
膝关节半月板假体_膝关节假体半月板 | 318-253/12 | 套 | 2411
膝关节半月板假体_膝关节假体半月板 | 318-253/16 | 套 | 2411
膝关节半月板假体_膝关节假体半月板 | 318-254/10 | 套 | 2411
膝关节半月板假体_膝关节假体半月板 | 318-254/12 | 套 | 2411
膝关节半月板假体_膝关节假体半月板 | 318-438/16 | 套 | 2411
膝关节假体 | I型XR M01长度：140mm | 套 | 3986
膝关节假体 | 99-0027/14 | 套 | 7755
膝关节假体 | 99-0027/15 | 套 | 7755
膝关节假体 半月板衬垫 | 71×47×h，h=18mm | 个 | 600
膝关节假体 半月板衬垫 | 62×42×h，h=12mm | 个 | 600
膝关节假体 半月板衬垫 | 65×44×h，h=15mm | 个 | 600
膝关节假体 半月板衬垫 | 74×49×h，h=10mm | 个 | 600
膝关节假体 半月板衬垫 | 74×49×h，h=15mm | 个 | 600
膝关节假体 半月板衬垫 | 74×49×h，h=7mm | 个 | 600
膝关节假体 半月板衬垫 | 62×42×h，h=15mm | 个 | 600
膝关节假体 半月板衬垫 | 65×44×h，h=8mm | 个 | 600
膝关节假体 半月板衬垫 | 71×47×h，h=15mm | 个 | 600
膝关节假体 半月板衬垫 | 74×49×h，h=18mm | 个 | 600
膝关节假体 半月板衬垫 | 77×51×h，h=7mm | 个 | 600
膝关节假体 半月板衬垫 | 80×52×h，h=10mm | 个 | 600
膝关节假体 半月板衬垫 | 71×47×h，h=10mm | 个 | 600
膝关节假体 半月板衬垫 | 68×45×h，h=7mm | 个 | 600
膝关节假体 半月板衬垫 | 71×47×h，h=6mm | 个 | 600
膝关节假体 半月板衬垫 | 71×47×h，h=12mm | 个 | 600
膝关节假体 半月板衬垫 | 74×49×h，h=12mm | 个 | 600
膝关节假体 半月板衬垫 | 62×42×h，h=8mm | 个 | 600
膝关节假体 半月板衬垫 | 65×44×h，h=18mm | 个 | 600
膝关节假体 半月板衬垫 | 68×45×h，h=8mm | 个 | 600
膝关节假体 半月板衬垫 | 62×43×h，h=15mm | 个 | 600
膝关节假体 半月板衬垫 | 71×47×h，h=8mm | 个 | 600
膝关节假体 半月板衬垫 | 80×52×h，h=7mm | 个 | 600
膝关节假体 半月板衬垫 | 62×43×h，h=12mm | 个 | 600
膝关节假体 半月板衬垫 | 68×45×h，h=12mm | 个 | 600
膝关节假体 半月板衬垫 | 80×52×h，h=8mm | 个 | 600
膝关节假体 半月板衬垫 | 77×51×h，h=15mm | 个 | 600
膝关节假体 半月板衬垫 | 77×51×h，h=18mm | 个 | 600
膝关节假体 半月板衬垫 | 62×43×h，h=8mm | 个 | 600
膝关节假体 半月板衬垫 | 80×52×h，h=18mm | 个 | 600
膝关节假体 半月板衬垫 | 65×44×h，h=12mm | 个 | 600
膝关节假体 半月板衬垫 | 77×51×h，h=10mm | 个 | 600
膝关节假体 半月板衬垫 | 77×51×h，h=6mm | 个 | 600
膝关节假体 半月板衬垫 | 71×47×h，h=7mm | 个 | 600
膝关节假体 半月板衬垫 | 80×52×h，h=6mm | 个 | 600
膝关节假体 半月板衬垫 | 65×44×h，h=10mm | 个 | 600
膝关节假体 半月板衬垫 | 65×44×h，h=7mm | 个 | 600
膝关节假体 半月板衬垫 | 77×51×h，h=8mm | 个 | 600
膝关节假体 半月板衬垫 | 77×51×h，h=12mm | 个 | 600
膝关节假体 半月板衬垫 | 74×49×h，h=8mm | 个 | 600
膝关节假体 半月板衬垫 | 68×45×h，h=10mm | 个 | 600
膝关节假体 半月板衬垫 | 62×43×h，h=10mm | 个 | 600
膝关节假体 半月板衬垫 | 68×45×h，h=6mm | 个 | 600
膝关节假体 半月板衬垫 | 62×43×h，h=7mm | 个 | 600
膝关节假体 半月板衬垫 | 65×44×h，h=6mm | 个 | 600
膝关节假体 半月板衬垫 | 68×45×h，h=18mm | 个 | 600
膝关节假体 半月板衬垫 | 68×45×h，h=15mm | 个 | 600
膝关节假体 半月板衬垫 | 62×42×h，h=7mm | 个 | 600
膝关节假体 半月板衬垫 | 80×52×h，h=15mm | 个 | 600
膝关节假体 半月板衬垫 | 62×43×h，h=18mm | 个 | 600
膝关节假体 半月板衬垫 | 80×52×h，h=12mm | 个 | 600
膝关节假体 半月板衬垫 | 62×42×h，h=18mm | 个 | 600
膝关节假体 半月板衬垫 | 62×43×h，h=6mm | 个 | 600
膝关节假体 半月板衬垫 | 62×42×h，h=10mm | 个 | 600
膝关节假体 半月板衬垫 | 62×42×h，h=6mm | 个 | 600
膝关节假体 半月板衬垫 | 74×49×h，h=6mm | 个 | 600
膝关节假体 半月板衬垫(KPSM) | 80×52×h mm h=15mm | 个 | 700
膝关节假体 半月板衬垫(KPSM) | 65×44×h mm h=15mm | 个 | 700
膝关节假体 半月板衬垫(KPSM) | 62×43×h mm h=12mm | 个 | 700
膝关节假体 半月板衬垫(KPSM) | 62×43×h mm h=8mm | 个 | 700
膝关节假体 半月板衬垫(KPSM) | 68×45×h mm h=12mm | 个 | 700
膝关节假体 半月板衬垫(KPSM) | 62×42×h mm h=8mm | 个 | 700
膝关节假体 半月板衬垫(KPSM) | 62×43×h mm h=7mm | 个 | 700
膝关节假体 半月板衬垫(KPSM) | 80×52×h mm h=8mm | 个 | 700
膝关节假体 半月板衬垫(KPSM) | 77×51×h mm h=10mm | 个 | 700
膝关节假体 半月板衬垫(KPSM) | 77×51×h mm h=7mm | 个 | 700
膝关节假体 半月板衬垫(KPSM) | 71×47×h mm h=15mm | 个 | 700
膝关节假体 半月板衬垫(KPSM) | 62×42×h mm h=12mm | 个 | 700
膝关节假体 半月板衬垫(KPSM) | 62×42×h mm h=6mm | 个 | 700
膝关节假体 半月板衬垫(KPSM) | 68×45×h mm h=6mm | 个 | 700
膝关节假体 半月板衬垫(KPSM) | 65×44×h mm h=6mm | 个 | 700
膝关节假体 半月板衬垫(KPSM) | 65×44×h mm h=12mm | 个 | 700
膝关节假体 半月板衬垫(KPSM) | 80×52×h mm h=7mm | 个 | 700
膝关节假体 半月板衬垫(KPSM) | 71×47×h mm h=6mm | 个 | 700
膝关节假体 半月板衬垫(KPSM) | 71×47×h mm h=10mm | 个 | 700
膝关节假体 半月板衬垫(KPSM) | 74×49×h mm h=6mm | 个 | 700
膝关节假体 半月板衬垫(KPSM) | 71×47×h mm h=12mm | 个 | 700
膝关节假体 半月板衬垫(KPSM) | 71×47×h mm h=8mm | 个 | 700
膝关节假体 半月板衬垫(KPSM) | 80×52×h mm h=10mm | 个 | 700
膝关节假体 半月板衬垫(KPSM) | 62×42×h mm h=7mm | 个 | 700
膝关节假体 半月板衬垫(KPSM) | 74×49×h mm h=15mm | 个 | 700
膝关节假体 半月板衬垫(KPSM) | 68×45×h mm h=7mm | 个 | 700
膝关节假体 半月板衬垫(KPSM) | 68×45×h mm h=15mm | 个 | 700
膝关节假体 半月板衬垫(KPSM) | 74×49×h mm h=12mm | 个 | 700
膝关节假体 半月板衬垫(KPSM) | 62×43×h mm h=15mm | 个 | 700
膝关节假体 半月板衬垫(KPSM) | 62×43×h mm h=10mm | 个 | 700
膝关节假体 半月板衬垫(KPSM) | 62×43×h mm h=6mm | 个 | 700
膝关节假体 半月板衬垫(KPSM) | 74×49×h mm h=10mm | 个 | 700
膝关节假体 半月板衬垫(KPSM) | 77×51×h mm h=15mm | 个 | 700
膝关节假体 半月板衬垫(KPSM) | 74×49×h mm h=8mm | 个 | 700
膝关节假体 半月板衬垫(KPSM) | 77×51×h mm h=6mm | 个 | 700
膝关节假体 半月板衬垫(KPSM) | 62×42×h mm h=15mm | 个 | 700
膝关节假体 半月板衬垫(KPSM) | 77×51×h mm h=12mm | 个 | 700
膝关节假体 半月板衬垫(KPSM) | 74×49×h mm h=7mm | 个 | 700
膝关节假体 半月板衬垫(KPSM) | 80×52×h mm h=12mm | 个 | 700
膝关节假体 半月板衬垫(KPSM) | 65×44×h mm h=7mm | 个 | 700
膝关节假体 半月板衬垫(KPSM) | 68×45×h mm h=8mm | 个 | 700
膝关节假体 半月板衬垫(KPSM) | 71×47×h mm h=7mm | 个 | 700
膝关节假体 半月板衬垫(KPSM) | 68×45×h mm h=10mm | 个 | 700
膝关节假体 半月板衬垫(KPSM) | 80×52×h mm h=6mm | 个 | 700
膝关节假体 半月板衬垫(KPSM) | 62×42×h mm h=10mm | 个 | 700
膝关节假体 半月板衬垫(KPSM) | 65×44×h mm h=10mm | 个 | 700
膝关节假体 半月板衬垫(KPSM) | 77×51×h mm h=8mm | 个 | 700
膝关节假体 半月板衬垫(KPSM) | 65×44×h mm h=8mm | 个 | 700
膝关节假体 髌骨假体 | 38×33×9mm | 个 | 200
膝关节假体 髌骨假体 | 32×27×8mm | 个 | 200
膝关节假体 髌骨假体 | 32×28×8mm | 个 | 200
膝关节假体 髌骨假体 | 35×31×8mm | 个 | 200
膝关节假体 髌骨假体 | 40×36×11mm | 个 | 200
膝关节假体 髌骨假体 | 38×32×9mm | 个 | 200
膝关节假体 股骨髁假体 | 75×70，右侧 KPS | 个 | 1700
膝关节假体 股骨髁假体 | 63×61，左侧 KPS | 个 | 1700
膝关节假体 股骨髁假体 | 63×59，左侧 KPS | 个 | 1700
膝关节假体 股骨髁假体 | 70×64，右侧 KPS | 个 | 1700
膝关节假体 股骨髁假体 | 60×58，右侧 KPS | 个 | 1700
膝关节假体 股骨髁假体 | 75×70，左侧 KPS | 个 | 1700
膝关节假体 股骨髁假体 | 66×63，左侧 KPS | 个 | 1700
膝关节假体 股骨髁假体 | 66×63，右侧 KPS | 个 | 1700
膝关节假体 股骨髁假体 | 78×74，左侧 KPS | 个 | 1700
膝关节假体 股骨髁假体 | 57×52，右侧 KPS | 个 | 1700
膝关节假体 股骨髁假体 | 57×54，右侧 KPS | 个 | 1700
膝关节假体 股骨髁假体 | 60×55，左侧 KPS | 个 | 1700
膝关节假体 股骨髁假体 | 60×58，左侧 KPS | 个 | 1700
膝关节假体 股骨髁假体 | 66×61，右侧 KPS | 个 | 1700
膝关节假体 股骨髁假体 | 57×54，左侧 KPS | 个 | 1700
膝关节假体 股骨髁假体 | 66×61，左侧 KPS | 个 | 1700
膝关节假体 股骨髁假体 | 72×67，左侧 KPS | 个 | 1700
膝关节假体 股骨髁假体 | 57×52，左侧 KPS | 个 | 1700
膝关节假体 股骨髁假体 | 60×55，右侧 KPS | 个 | 1700
膝关节假体 股骨髁假体 | 63×59，右侧 KPS | 个 | 1700
膝关节假体 股骨髁假体 | 70×64，左侧 KPS | 个 | 1700
膝关节假体 股骨髁假体 | 72×67，右侧 KPS | 个 | 1700
膝关节假体 股骨髁假体 | 78×74，右侧 KPS | 个 | 1700
膝关节假体 股骨髁假体 | 63×61，右侧 KPS | 个 | 1700
膝关节假体 股骨髁假体 | 57×52mm 右 KCR | 个 | 2246
膝关节假体 股骨髁假体 | 78×74mm 右 KCR | 个 | 2246
膝关节假体 股骨髁假体 | 73×67mm 左 KCR | 个 | 2246
膝关节假体 股骨髁假体 | 66×64mm 左 KCR | 个 | 2246
膝关节假体 股骨髁假体 | 60×55mm 右 KCR | 个 | 2246
膝关节假体 股骨髁假体 | 63×59mm 左 KCR | 个 | 2246
膝关节假体 股骨髁假体 | 66×64mm 右 KCR | 个 | 2246
膝关节假体 股骨髁假体 | 70×64mm 右 KCR | 个 | 2246
膝关节假体 股骨髁假体 | 70×64mm 左 KCR | 个 | 2246
膝关节假体 股骨髁假体 | 57×55mm 右 KCR | 个 | 2246
膝关节假体 股骨髁假体 | 73×67mm 右 KCR | 个 | 2246
膝关节假体 股骨髁假体 | 60×58mm 左 KCR | 个 | 2246
膝关节假体 股骨髁假体 | 60×55mm 左 KCR | 个 | 2246
膝关节假体 股骨髁假体 | 78×74mm 左 KCR | 个 | 2246
膝关节假体 股骨髁假体 | 57×55mm 左 KCR | 个 | 2246
膝关节假体 股骨髁假体 | 60×58mm 右 KCR | 个 | 2246
膝关节假体 股骨髁假体 | 57×52mm 左 KCR | 个 | 2246
膝关节假体 股骨髁假体 | 66×61mm 左 KCR | 个 | 2246
膝关节假体 股骨髁假体 | 66×61mm 右 KCR | 个 | 2246
膝关节假体 股骨髁假体 | 76×70mm 右 KCR | 个 | 2246
膝关节假体 股骨髁假体 | 63×59mm 右 KCR | 个 | 2246
膝关节假体 股骨髁假体 | 63×61mm 右 KCR | 个 | 2246
膝关节假体 股骨髁假体 | 63×61mm 左 KCR | 个 | 2246
膝关节假体 股骨髁假体 | 76×70mm 左 KCR | 个 | 2246
膝关节假体 胫骨平台假体 | 82×55×51，右侧 KF | 个 | 2046
膝关节假体 胫骨平台假体 | 79×52×47，右侧 KF | 个 | 2046
膝关节假体 胫骨平台假体 | 60×40×46，左侧 KF | 个 | 2046
膝关节假体 胫骨平台假体 | 70×47×47，右侧 KF | 个 | 2046
膝关节假体 胫骨平台假体 | 70×47×47，左侧 KF | 个 | 2046
膝关节假体 胫骨平台假体 | 76×51×47，左侧 KF | 个 | 2046
膝关节假体 胫骨平台假体 | 67×45×46，左侧 KF | 个 | 2046
膝关节假体 胫骨平台假体 | 82×55×51，左侧 KF | 个 | 2046
膝关节假体 胫骨平台假体 | 67×45×46，右侧 KF | 个 | 2046
膝关节假体 胫骨平台假体 | 63×43×46，右侧 KF | 个 | 2046
膝关节假体 胫骨平台假体 | 62×41×46mm 右 KL | 个 | 1400
膝关节假体 胫骨平台假体 | 62×41×46mm 左 KL | 个 | 1400
膝关节假体 胫骨平台假体 | 82×55×47mm 左 KL | 个 | 1400
膝关节假体 胫骨平台假体 | 73×49×34mm 左 KL | 个 | 1400
膝关节假体 胫骨平台假体 | 64×43×46mm 右 KL | 个 | 1400
膝关节假体 胫骨平台假体 | 79×53×47mm 右 KL | 个 | 1400
膝关节假体 胫骨平台假体 | 70×47×45mm 左 KL | 个 | 1400
膝关节假体 胫骨平台假体 | 67×45×46mm 右 KL | 个 | 1400
膝关节假体 胫骨平台假体 | 76×51×47，右侧 KF | 个 | 2046
膝关节假体 胫骨平台假体 | 63×43×46，左侧 KF | 个 | 2046
膝关节假体 胫骨平台假体 | 73×49×47，右侧 KF | 个 | 2046
膝关节假体 胫骨平台假体 | 60×40×46，右侧 KF | 个 | 2046
膝关节假体 胫骨平台假体 | 73×49×47，左侧 KF | 个 | 2046
膝关节假体 胫骨平台假体 | 76×51×47mm 右 KL | 个 | 1400
膝关节假体 胫骨平台假体 | 64×43×46mm 左 KL | 个 | 1400
膝关节假体 胫骨平台假体 | 82×55×47mm 右 KL | 个 | 1400
膝关节假体 胫骨平台假体 | 79×52×47，左侧 KF | 个 | 2046
膝关节假体 胫骨平台假体 | 73×49×34mm 右 KL | 个 | 1400
膝关节假体 胫骨平台假体 | 79×53×47mm 左 KL | 个 | 1400
膝关节假体 胫骨平台假体 | 70×47×45mm 右 KL | 个 | 1400
膝关节假体 胫骨平台假体 | 76×51×47mm 左 KL | 个 | 1400
膝关节假体 胫骨平台假体 | 67×45×46mm 左 KL | 个 | 1400
膝关节假体(骨水泥型)_股骨假体 | 318-102/26 | 套 | 11007
膝关节假体(骨水泥型)_股骨假体 | 318-103/01 | 套 | 11007
膝关节假体(骨水泥型)_股骨假体 | 318-103/02 | 套 | 11007
膝关节假体(骨水泥型)_股骨假体 | 318-103/03 | 套 | 11007
膝关节假体(骨水泥型)_股骨假体 | 318-103/04 | 套 | 11007
膝关节假体(骨水泥型)_股骨假体 | 318-103/05 | 套 | 11007
膝关节假体(骨水泥型)_股骨假体 | 318-103/16 | 套 | 11007
膝关节假体(骨水泥型)_股骨假体 | 318-103/25 | 套 | 11007
膝关节假体(骨水泥型)_股骨假体 | 318-103/26 | 套 | 11007
膝关节假体(骨水泥型)_股骨假体 | 318-102/01 | 套 | 11007
膝关节假体(骨水泥型)_股骨假体 | 318-102/02 | 套 | 11007
膝关节假体(骨水泥型)_股骨假体 | 318-102/03 | 套 | 11007
膝关节假体(骨水泥型)_股骨假体 | 318-102/04 | 套 | 11007
膝关节假体(骨水泥型)_股骨假体 | 318-102/05 | 套 | 11007
膝关节假体(骨水泥型)_股骨假体 | 318-102/16 | 套 | 11007
膝关节假体(骨水泥型)_股骨假体 | 318-102/25 | 套 | 11007
膝关节假体_LCCK股骨部件 | 00-5994-013-91 | 套 | 11614
膝关节假体_LCCK股骨部件 | 00-5994-013-92 | 套 | 11614
膝关节假体_LCCK股骨部件 | 00-5994-014-91 | 套 | 11614
膝关节假体_LCCK股骨部件 | 00-5994-014-92 | 套 | 11614
膝关节假体_LCCK股骨部件 | 00-5994-015-91 | 套 | 11614
膝关节假体_LCCK股骨部件 | 00-5994-015-92 | 套 | 11614
膝关节假体_LCCK股骨部件 | 00-5994-016-91 | 套 | 11614
膝关节假体_LCCK股骨部件 | 00-5994-016-92 | 套 | 11614
膝关节假体_股骨假体PSI型 | 318-112/16 | 套 | 10300
膝关节假体_股骨假体PSI型 | 318-112/25 | 套 | 10300
膝关节假体_股骨假体PSI型 | 318-112/26 | 套 | 10300
膝关节假体_股骨假体PSI型 | 318-113/01 | 套 | 10300
膝关节假体_股骨假体PSI型 | 318-113/02 | 套 | 10300
膝关节假体_股骨假体PSI型 | 318-113/03 | 套 | 10300
膝关节假体_股骨假体PSI型 | 318-113/04 | 套 | 10300
膝关节假体_股骨假体PSI型 | 318-113/05 | 套 | 10300
膝关节假体_股骨假体PSI型 | 318-112/01 | 套 | 10300
膝关节假体_股骨假体PSI型 | 318-112/02 | 套 | 10300
膝关节假体_股骨假体PSI型 | 318-112/03 | 套 | 10300
膝关节假体_股骨假体PSI型 | 318-113/16 | 套 | 10300
膝关节假体_股骨假体PSI型 | 318-113/25 | 套 | 10300
膝关节假体_股骨假体PSI型 | 318-113/26 | 套 | 10300
膝关节假体_股骨假体PSI型 | 318-112/05 | 套 | 10300
膝关节假体_股骨假体PSI型 | 318-112/04 | 套 | 10300
膝关节假体_股骨髁 | DK01 3#R | 套 | 13311
膝关节假体_股骨髁 | DK01 2#R | 套 | 13311
膝关节假体_股骨髁 | DK01 5#R | 套 | 13311
膝关节假体_股骨髁 | DK01 4#R | 套 | 13311
膝关节假体_胫骨托 | DT01 3#L | 套 | 4682
膝关节假体_胫骨托 | DT01 2#L | 套 | 4682
膝关节假体_胫骨托 | DT01 1#L | 套 | 4682
膝关节假体_胫骨托 | DT01 4#L | 套 | 4682
膝关节假体_胫骨托 | DT01 5#L | 套 | 4682
膝关节假体_胫骨托 | DT01 S1#L | 套 | 4682
膝关节假体_胫骨托固定平台 | 318-372/01 | 套 | 7722
膝关节假体_胫骨托固定平台 | 318-372/02 | 套 | 7722
膝关节假体_胫骨托固定平台 | 318-372/03 | 套 | 7722
膝关节假体_胫骨托固定平台 | 318-373/01 | 套 | 7722
膝关节假体_胫骨托固定平台 | 318-373/02 | 套 | 7722
膝关节假体_胫骨托固定平台 | 318-373/03 | 套 | 7722
膝关节假体_胫骨托固定平台 | 318-373/04 | 套 | 7722
膝关节假体_胫骨托固定平台 | 318-373/05 | 套 | 7722
膝关节假体_胫骨托固定平台 | 318-372/04 | 套 | 7722
膝关节假体_胫骨托固定平台 | 318-372/05 | 套 | 7722
膝关节假体_胫骨托活动平台 | 318-312/01 | 套 | 7722
膝关节假体_胫骨托活动平台 | 318-312/02 | 套 | 7722
膝关节假体_胫骨托活动平台 | 318-312/03 | 套 | 7722
膝关节假体_胫骨托活动平台 | 318-312/04 | 套 | 7722
膝关节假体_胫骨托活动平台 | 318-312/05 | 套 | 7722
膝关节假体_胫骨托活动平台 | 318-313/01 | 套 | 7722
膝关节假体_胫骨托活动平台 | 318-313/02 | 套 | 7722
膝关节假体_胫骨托活动平台 | 318-313/03 | 套 | 7722
膝关节假体_胫骨托活动平台 | 318-313/05 | 套 | 7722
膝关节假体_胫骨托活动平台 | 318-313/04 | 套 | 7722
膝关节假体-LCCK关节面部件 | 00-5994-041-12 | 盒 | 4200
膝关节假体-LCCK关节面部件 | 00-5994-030-17 | 盒 | 4200
膝关节假体-LCCK关节面部件 | 00-5994-041-17 | 盒 | 4200
膝关节假体-LCCK关节面部件 | 00-5994-022-17 | 盒 | 4200
膝关节假体-LCCK关节面部件 | 00-5994-041-20 | 盒 | 4200
膝关节假体-LCCK关节面部件 | 00-5994-022-20 | 盒 | 4200
膝关节假体-LCCK关节面部件 | 00-5994-040-14 | 盒 | 4200
膝关节假体-LCCK关节面部件 | 00-5994-032-10 | 盒 | 4200
膝关节假体-LCCK关节面部件 | 00-5994-030-12 | 盒 | 4200
膝关节假体-LCCK关节面部件 | 00-5994-041-10 | 盒 | 4200
膝关节假体-LCCK关节面部件 | 00-5994-032-14 | 盒 | 4200
膝关节假体-LCCK关节面部件 | 00-5994-040-20 | 盒 | 4200
膝关节假体-LCCK关节面部件 | 00-5994-041-14 | 盒 | 4200
膝关节假体-LCCK关节面部件 | 00-5994-030-14 | 盒 | 4200
膝关节假体-LCCK关节面部件 | 00-5994-022-14 | 盒 | 4200
膝关节假体-LCCK关节面部件 | 00-5994-032-12 | 盒 | 4200
膝关节假体-LCCK关节面部件 | 00-5994-030-20 | 盒 | 4200
膝关节假体-LCCK关节面部件 | 00-5994-040-10 | 盒 | 4200
膝关节假体-LCCK关节面部件 | 00-5994-040-17 | 盒 | 4200
膝关节假体-LCCK关节面部件 | 00-5994-030-10 | 盒 | 4200
膝关节假体-LCCK关节面部件 | 00-5994-022-12 | 盒 | 4200
膝关节假体-LCCK关节面部件 | 00-5994-040-12 | 盒 | 4200
膝关节假体-LCCK关节面部件 | 00-5994-032-17 | 盒 | 4200
膝关节假体-LCCK关节面部件 | 00-5994-022-10 | 盒 | 4200
膝关节假体-LCCK关节面部件 | 00-5994-032-20 | 盒 | 4200
膝关节假体-髌骨 | RY D01 1# | 个 | 1400
膝关节假体-髌骨 | RY D01 2# | 个 | 1400
膝关节假体-髌骨 | RY D01 3# | 个 | 1400
膝关节假体-髌骨 | RY D01 4# | 个 | 1400
膝关节假体-髌骨 | RY D01 7# | 个 | 1400
膝关节假体-髌骨 | RY D01 6# | 个 | 1400
膝关节假体-髌骨 | RY D01 8# | 个 | 1400
膝关节假体-髌骨 | RY D01 9# | 个 | 1400
膝关节假体-髌骨 | RY D01 5# | 个 | 1400
膝关节假体-髌骨部件 | 00-5972-065-26 | 个 | 1500
膝关节假体-髌骨部件 | 00-5972-065-29 | 个 | 1500
膝关节假体-髌骨部件 | 00-5972-065-32 | 个 | 1500
膝关节假体-髌骨部件 | 00-5972-065-35 | 个 | 1500
膝关节假体-髌骨部件 | 00-5972-065-38 | 个 | 1500
膝关节假体-单件式胫骨平台 | 00-5886-075-10 | 套 | 19808
膝关节假体-单件式胫骨平台 | 00-5886-054-12 | 套 | 19808
膝关节假体-单件式胫骨平台 | 00-5886-075-12 | 套 | 19808
膝关节假体-单件式胫骨平台 | 00-5886-075-14 | 套 | 19808
膝关节假体-单件式胫骨平台 | 00-5886-075-17 | 套 | 19808
膝关节假体-单件式胫骨平台 | 00-5886-064-14 | 套 | 19808
膝关节假体-单件式胫骨平台 | 00-5886-064-17 | 套 | 19808
膝关节假体-单件式胫骨平台 | 00-5886-064-12 | 套 | 19808
膝关节假体-单件式胫骨平台 | 00-5886-055-12 | 套 | 19808
膝关节假体-单件式胫骨平台 | 00-5886-063-17 | 套 | 19808
膝关节假体-单件式胫骨平台 | 00-5886-064-10 | 套 | 19808
膝关节假体-单件式胫骨平台 | 00-5886-053-10 | 套 | 19808
膝关节假体-单件式胫骨平台 | 00-5886-053-12 | 套 | 19808
膝关节假体-单件式胫骨平台 | 00-5886-053-14 | 套 | 19808
膝关节假体-单件式胫骨平台 | 00-5886-053-17 | 套 | 19808
膝关节假体-单件式胫骨平台 | 00-5886-054-10 | 套 | 19808
膝关节假体-单件式胫骨平台 | 00-5886-054-14 | 套 | 19808
膝关节假体-单件式胫骨平台 | 00-5886-054-17 | 套 | 19808
膝关节假体-单件式胫骨平台 | 00-5886-055-10 | 套 | 19808
膝关节假体-单件式胫骨平台 | 00-5886-055-14 | 套 | 19808
膝关节假体-单件式胫骨平台 | 00-5886-055-17 | 套 | 19808
膝关节假体-单件式胫骨平台 | 00-5886-056-10 | 套 | 19808
膝关节假体-单件式胫骨平台 | 00-5886-056-12 | 套 | 19808
膝关节假体-单件式胫骨平台 | 00-5886-056-14 | 套 | 19808
膝关节假体-单件式胫骨平台 | 00-5886-056-17 | 套 | 19808
膝关节假体-单件式胫骨平台 | 00-5886-063-10 | 套 | 19808
膝关节假体-单件式胫骨平台 | 00-5886-063-12 | 套 | 19808
膝关节假体-单件式胫骨平台 | 00-5886-063-14 | 套 | 19808
膝关节假体-股骨 | 42-5006-070-01 | 个 | 1185
膝关节假体-股骨 | 42-5006-074-01 | 个 | 1185
膝关节假体-股骨 | 42-5006-054-02 | 个 | 1185
膝关节假体-股骨 | 42-5006-056-01 | 个 | 1185
膝关节假体-股骨 | 42-5006-056-02 | 个 | 1185
膝关节假体-股骨 | 42-5006-058-01 | 个 | 1185
膝关节假体-股骨 | 42-5006-058-02 | 个 | 1185
膝关节假体-股骨 | 42-5006-060-01 | 个 | 1185
膝关节假体-股骨 | 42-5006-060-02 | 个 | 1185
膝关节假体-股骨 | 42-5006-062-01 | 个 | 1185
膝关节假体-股骨 | 42-5006-062-02 | 个 | 1185
膝关节假体-股骨 | 42-5006-064-01 | 个 | 1185
膝关节假体-股骨 | 42-5006-068-02 | 个 | 1185
膝关节假体-股骨 | 42-5006-068-01 | 个 | 1185
膝关节假体-股骨 | 42-5006-066-02 | 个 | 1185
膝关节假体-股骨 | 42-5006-066-01 | 个 | 1185
膝关节假体-股骨 | 42-5006-064-02 | 个 | 1185
膝关节假体-股骨 | 42-5006-054-01 | 个 | 1185
膝关节假体-股骨 | 42-5006-074-02 | 个 | 1185
膝关节假体-股骨 | 42-5006-070-02 | 个 | 1185
膝关节假体-股骨部件 | 00-5764-016-51 | 个 | 1185
膝关节假体-股骨部件 | 00-5764-016-52 | 个 | 1185
膝关节假体-股骨部件 | 00-5764-017-51 | 个 | 1185
膝关节假体-股骨部件 | 00-5764-017-52 | 个 | 1185
膝关节假体-股骨部件 | 00-5964-013-52 | 个 | 1185
膝关节假体-股骨部件 | 00-5964-013-51 | 个 | 1185
膝关节假体-股骨部件 | 00-5964-014-52 | 个 | 1185
膝关节假体-股骨部件 | 00-5964-014-51 | 个 | 1185
膝关节假体-股骨部件 | 00-5964-015-52 | 个 | 1185
膝关节假体-股骨部件 | 00-5964-015-51 | 个 | 1185
膝关节假体-股骨部件 | 00-5964-016-52 | 个 | 1185
膝关节假体-股骨部件 | 00-5964-016-51 | 个 | 1185
膝关节假体-股骨部件 | 00-5964-017-52 | 个 | 1185
膝关节假体-股骨部件 | 00-5964-017-51 | 个 | 1185
膝关节假体-股骨部件 | 00-5996-013-51 | 个 | 1185
膝关节假体-股骨部件 | 00-5996-013-52 | 个 | 1185
膝关节假体-股骨部件 | 00-5996-014-51 | 个 | 1185
膝关节假体-股骨部件 | 00-5996-014-52 | 个 | 1185
膝关节假体-股骨部件 | 00-5996-015-51 | 个 | 1185
膝关节假体-股骨部件 | 00-5996-015-52 | 个 | 1185
膝关节假体-股骨部件 | 00-5996-016-51 | 个 | 1185
膝关节假体-股骨部件 | 00-5996-016-52 | 个 | 1185
膝关节假体-股骨部件 | 00-5996-017-51 | 个 | 1185
膝关节假体-股骨部件 | 00-5996-017-52 | 个 | 1185
膝关节假体-股骨部件 | 00-5960-012-52 | 个 | 1185
膝关节假体-股骨部件 | 00-5960-012-51 | 个 | 1185
膝关节假体-股骨部件 | 00-5764-013-51 | 个 | 1185
膝关节假体-股骨部件 | 00-5764-013-52 | 个 | 1185
膝关节假体-股骨部件 | 00-5764-014-51 | 个 | 1185
膝关节假体-股骨部件 | 00-5764-014-52 | 个 | 1185
膝关节假体-股骨部件 | 00-5764-015-51 | 个 | 1185
膝关节假体-股骨部件 | 00-5764-015-52 | 个 | 1185
膝关节假体-股骨髁 | DK01 4#L | 个 | 13311
膝关节假体-股骨髁 | DK01 2#L | 个 | 13311
膝关节假体-股骨髁 | DK01 5#L | 个 | 13311
膝关节假体-股骨髁 | DK01 1#L | 个 | 13311
膝关节假体-股骨髁 | DK01 1#R | 个 | 13311
膝关节假体-股骨髁 | DK01 3#L | 个 | 13311
膝关节假体-股骨髁 | RY A203 1#L | 个 | 1400
膝关节假体-股骨髁 | RY A201 6#R | 个 | 1400
膝关节假体-股骨髁 | RY A203 2#L | 个 | 1400
膝关节假体-股骨髁 | RY A203 2#R | 个 | 1400
膝关节假体-股骨髁 | RY A203 3#L | 个 | 1400
膝关节假体-股骨髁 | RY A203 4#L | 个 | 1400
膝关节假体-股骨髁 | RY A203 4#R | 个 | 1400
膝关节假体-股骨髁 | RY A203 5#L | 个 | 1400
膝关节假体-股骨髁 | RY A203 5#R | 个 | 1400
膝关节假体-股骨髁 | RY A203 6#L | 个 | 1400
膝关节假体-股骨髁 | RY A203 6#R | 个 | 1400
膝关节假体-股骨髁 | RY A203 7#L | 个 | 1400
膝关节假体-股骨髁 | RY A203 7#R | 个 | 1400
膝关节假体-股骨髁 | RY A203 M3#L | 个 | 1400
膝关节假体-股骨髁 | RY A203 M3#R | 个 | 1400
膝关节假体-股骨髁 | RY A203 M4#L | 个 | 1400
膝关节假体-股骨髁 | RY A203 M4#R | 个 | 1400
膝关节假体-股骨髁 | RY A203 M5#L | 个 | 1400
膝关节假体-股骨髁 | RY A203 M5#R | 个 | 1400
膝关节假体-股骨髁 | RY A203 M2#L | 个 | 1400
膝关节假体-股骨髁 | RY A201 5#R | 个 | 1400
膝关节假体-股骨髁 | RY A201 1#L | 个 | 1400
膝关节假体-股骨髁 | RY A203 3#R | 个 | 1400
膝关节假体-股骨髁 | RY A203 M2#R | 个 | 1400
膝关节假体-股骨髁 | RY A201 1#R | 个 | 1400
膝关节假体-股骨髁 | RY A201 2#L | 个 | 1400
膝关节假体-股骨髁 | RY A201 2#R | 个 | 1400
膝关节假体-股骨髁 | RY A201 3#L | 个 | 1400
膝关节假体-股骨髁 | RY A201 3#R | 个 | 1400
膝关节假体-股骨髁 | RY A201 4#L | 个 | 1400
膝关节假体-股骨髁 | RY A201 4#R | 个 | 1400
膝关节假体-股骨髁 | RY A201 5#L | 个 | 1400
膝关节假体-股骨髁 | RY A201 6#L | 个 | 1400
膝关节假体-股骨髁 | RY A203 1#R | 个 | 1400
膝关节假体-骨干延长段 | XR M01长度：70mm | 套 | 3986
膝关节假体-骨干延长段 | XR M01长度：80mm | 套 | 3986
膝关节假体-骨干延长段 | XR M01长度：100mm | 套 | 3986
膝关节假体-骨干延长段 | XR M01长度：120mm | 套 | 3986
膝关节假体-骨干延长段 | XR M01长度：160mm | 套 | 3986
膝关节假体-骨干延长段 | XR M01长度：180mm | 套 | 3986
膝关节假体-骨干延长段 | XR M01长度：200mm | 套 | 3986
膝关节假体-骨干延长段 | XR M01长度：30mm | 套 | 3986
膝关节假体-骨干延长段 | XR M01长度：40mm | 套 | 3986
膝关节假体-骨干延长段 | XR M01长度：50mm | 套 | 3986
膝关节假体-骨干延长段 | XR M01长度：60mm | 套 | 3986
膝关节假体-铰链式膝关节假体 | XRN01 1L | 套 | 10404
膝关节假体-铰链式膝关节假体 | XRN01 5L | 套 | 10404
膝关节假体-铰链式膝关节假体 | XRN01 1R | 套 | 10404
膝关节假体-铰链式膝关节假体 | 股骨端宽度42mm-100mm(每隔2mm卫一个） | 套 | 10404
膝关节假体-铰链式膝关节假体 | XRN01 2R | 套 | 10404
膝关节假体-铰链式膝关节假体 | XRN01 3L | 套 | 10404
膝关节假体-铰链式膝关节假体 | XRN01 3R | 套 | 10404
膝关节假体-铰链式膝关节假体 | XRN01 4L | 套 | 10404
膝关节假体-铰链式膝关节假体 | XRN01 4R | 套 | 10404
膝关节假体-铰链式膝关节假体 | XRN01 5R | 套 | 10404
膝关节假体-铰链式膝关节假体 | XRN01 2L | 套 | 10404
膝关节假体-胫骨垫 | RY C403M3#厚度11mm | 个 | 700
膝关节假体-胫骨垫 | RY C403M1#厚度11mm | 个 | 700
膝关节假体-胫骨垫 | RY C403M1#厚度13mm | 个 | 700
膝关节假体-胫骨垫 | RY C403M1#厚度15mm | 个 | 700
膝关节假体-胫骨垫 | RY C403M1#厚度9mm | 个 | 700
膝关节假体-胫骨垫 | RY C403M2#厚度11mm | 个 | 700
膝关节假体-胫骨垫 | RY C403M2#厚度13mm | 个 | 700
膝关节假体-胫骨垫 | RY C403M2#厚度15mm | 个 | 700
膝关节假体-胫骨垫 | RY C403M2#厚度9mm | 个 | 700
膝关节假体-胫骨垫 | RY C403M3#厚度13mm | 个 | 700
膝关节假体-胫骨垫 | RY C403M3#厚度15mm | 个 | 700
膝关节假体-胫骨垫 | RY C403M3#厚度9mm | 个 | 700
膝关节假体-胫骨垫 | RY C403M4#厚度11mm | 个 | 700
膝关节假体-胫骨垫 | RY C403M6#厚度9mm | 个 | 700
膝关节假体-胫骨垫 | RY C403M6#厚度13mm | 个 | 700
膝关节假体-胫骨垫 | RY C403M7#厚度13mm | 个 | 700
膝关节假体-胫骨垫 | RY C403M7#厚度11mm | 个 | 700
膝关节假体-胫骨垫 | RY C403M6#厚度15mm | 个 | 700
膝关节假体-胫骨垫 | RY C403M7#厚度15mm | 个 | 700
膝关节假体-胫骨垫 | RY C403M4#厚度13mm | 个 | 700
膝关节假体-胫骨垫 | RY C403M4#厚度15mm | 个 | 700
膝关节假体-胫骨垫 | RY C403M4#厚度9mm | 个 | 700
膝关节假体-胫骨垫 | RY C4031#厚度11mm | 个 | 700
膝关节假体-胫骨垫 | RY C403M5#厚度13mm | 个 | 700
膝关节假体-胫骨垫 | RY C403M5#厚度15mm | 个 | 700
膝关节假体-胫骨垫 | RY C403M5#厚度9mm | 个 | 700
膝关节假体-胫骨垫 | RY C403M6#厚度11mm | 个 | 700
膝关节假体-胫骨垫 | RY C403M7#厚度9mm | 个 | 700
膝关节假体-胫骨垫 | RY C403 M5#-11mm | 个 | 700
膝关节假体-胫骨垫 | RY C401 1#厚度9mm | 个 | 700
膝关节假体-胫骨垫 | RY C401 1#厚度11mm | 个 | 700
膝关节假体-胫骨垫 | RY C401 1#厚度13mm | 个 | 700
膝关节假体-胫骨垫 | RY C401 1#厚度15mm | 个 | 700
膝关节假体-胫骨垫 | RY C401 2#厚度9mm | 个 | 700
膝关节假体-胫骨垫 | RY C401 2#厚度11mm | 个 | 700
膝关节假体-胫骨垫 | RY C401 2#厚度13mm | 个 | 700
膝关节假体-胫骨垫 | RY C401 2#厚度15mm | 个 | 700
膝关节假体-胫骨垫 | RY C401 3#厚度9mm | 个 | 700
膝关节假体-胫骨垫 | RY C401 3#厚度11mm | 个 | 700
膝关节假体-胫骨垫 | RY C401 3#厚度13mm | 个 | 700
膝关节假体-胫骨垫 | RY C401 3#厚度15mm | 个 | 700
膝关节假体-胫骨垫 | RY C401 4#厚度9mm | 个 | 700
膝关节假体-胫骨垫 | RY C401 4#厚度11mm | 个 | 700
膝关节假体-胫骨垫 | RY C401 4#厚度13mm | 个 | 700
膝关节假体-胫骨垫 | RY C401 4#厚度15mm | 个 | 700
膝关节假体-胫骨垫 | RY C401 5#厚度9mm | 个 | 700
膝关节假体-胫骨垫 | RY C401 5#厚度15mm | 个 | 700
膝关节假体-胫骨垫 | RY C401 5#厚度11mm | 个 | 700
膝关节假体-胫骨垫 | RY C401 5#厚度13mm | 个 | 700
膝关节假体-胫骨盘干部件 | 00-5980-057-02 | 个 | 2386
膝关节假体-胫骨盘干部件 | 00-5980-057-01 | 个 | 2386
膝关节假体-胫骨盘干部件 | 00-5980-047-02 | 个 | 2386
膝关节假体-胫骨盘干部件 | 00-5980-027-01 | 个 | 2386
膝关节假体-胫骨盘干部件 | 00-5980-027-02 | 个 | 2386
膝关节假体-胫骨盘干部件 | 00-5980-037-01 | 个 | 2386
膝关节假体-胫骨盘干部件 | 00-5980-037-02 | 个 | 2386
膝关节假体-胫骨盘干部件 | 00-5980-047-01 | 个 | 2386
膝关节假体-胫骨托 | DT01 1#R | 套 | 4682
膝关节假体-胫骨托 | DT01 5#R | 套 | 4682
膝关节假体-胫骨托 | DT01 2#R | 套 | 4682
膝关节假体-胫骨托 | DT01 S1#R | 套 | 4682
膝关节假体-胫骨托 | DT01 3#R | 套 | 4682
膝关节假体-胫骨托 | DT01 4#R | 套 | 4682
膝关节假体-胫骨托 | RY B401 5# | 个 | 1200
膝关节假体-胫骨托 | RY B401 6# | 个 | 1200
膝关节假体-胫骨托 | RY B403 1#L | 个 | 1200
膝关节假体-胫骨托 | RY B403 1#R | 个 | 1200
膝关节假体-胫骨托 | RY B403 2#R | 个 | 1200
膝关节假体-胫骨托 | RY B403 3#L | 个 | 1200
膝关节假体-胫骨托 | RY B403 3#R | 个 | 1200
膝关节假体-胫骨托 | RY B403 4#L | 个 | 1200
膝关节假体-胫骨托 | RY B403 4#R | 个 | 1200
膝关节假体-胫骨托 | RY B403 5#L | 个 | 1200
膝关节假体-胫骨托 | RY B403 5#R | 个 | 1200
膝关节假体-胫骨托 | RY B403 6#R | 个 | 1200
膝关节假体-胫骨托 | RY B403 7#L | 个 | 1200
膝关节假体-胫骨托 | RY B403 M1#L | 个 | 1200
膝关节假体-胫骨托 | RY B403 M1#R | 个 | 1200
膝关节假体-胫骨托 | RY B403 M2#L | 个 | 1200
膝关节假体-胫骨托 | RY B403 M2#R | 个 | 1200
膝关节假体-胫骨托 | RY B403 M3#L | 个 | 1200
膝关节假体-胫骨托 | RY B403 M4#L | 个 | 1200
膝关节假体-胫骨托 | RY B403 M4#R | 个 | 1200
膝关节假体-胫骨托 | RY B403 M5#L | 个 | 1200
膝关节假体-胫骨托 | RY B403 M5#R | 个 | 1200
膝关节假体-胫骨托 | RY B403 M6#L | 个 | 1200
膝关节假体-胫骨托 | RY B403 M6#R | 个 | 1200
膝关节假体-胫骨托 | RY B403 M7#L | 个 | 1200
膝关节假体-胫骨托 | RY B403 M7#R | 个 | 1200
膝关节假体-胫骨托 | RY B403 7#R | 个 | 1200
膝关节假体-胫骨托 | RY B401 4# | 个 | 1200
膝关节假体-胫骨托 | RY B403 2#L | 个 | 1200
膝关节假体-胫骨托 | RY B403 6#L | 个 | 1200
膝关节假体-胫骨托 | RY B403 M3#R | 个 | 1200
膝关节假体-胫骨托 | RY B401 1# | 个 | 1200
膝关节假体-胫骨托 | RY B401 2# | 个 | 1200
膝关节假体-胫骨托 | RY B401 3# | 个 | 1200
膝关节假体-髓腔延长柄 | XR D02直径：13mm,长度：120mm | 套 | 5770
膝关节假体-髓腔延长柄 | XR D03直径：11mm,长度：180mm | 套 | 6120
膝关节假体-髓腔延长柄 | XR D03直径：14mm,长度：180mm | 套 | 6120
膝关节假体-髓腔延长柄 | XR D03直径：9mm, 长度：110mm | 套 | 6120
膝关节假体-髓腔延长柄 | XR D02直径：10mm,长度：90mm | 套 | 5770
膝关节假体-髓腔延长柄 | XR D02直径：11mm,长度：100mm | 套 | 5770
膝关节假体-髓腔延长柄 | XR D02直径：12mm,长度：110mm | 套 | 5770
膝关节假体-髓腔延长柄 | XR D01直径：11mm,长度：120mm | 套 | 4800
膝关节假体-髓腔延长柄 | XR D01直径：11mm,长度：150mm | 套 | 5466
膝关节假体-髓腔延长柄 | XR D01直径：12mm,长度：120mm | 套 | 5466
膝关节假体-髓腔延长柄 | XR D01直径：12mm,长度：150mm | 套 | 5466
膝关节假体-髓腔延长柄 | XR D03直径：11mm,长度：120mm | 套 | 6120
膝关节假体-髓腔延长柄 | XR D03直径：11mm,长度：150mm | 套 | 6120
膝关节假体-髓腔延长柄 | XR D03直径：12mm,长度：120mm | 套 | 6120
膝关节假体-髓腔延长柄 | XR D03直径：12mm,长度：150mm | 套 | 6120
膝关节假体-髓腔延长柄 | XR D03直径：13mm,长度：120mm | 套 | 6120
膝关节假体-髓腔延长柄 | XR D03直径：13mm,长度：150mm | 套 | 6120
膝关节假体-髓腔延长柄 | XR D03直径：13mm,长度：180mm | 套 | 6120
膝关节假体-髓腔延长柄 | XR D03直径：14mm,长度：150mm | 套 | 6120
膝关节假体-髓腔延长柄 | XR D01直径：13mm,长度：150mm | 套 | 5466
膝关节假体-髓腔延长柄 | XR D01直径：14mm,长度：150mm | 套 | 5466
膝关节假体-髓腔延长柄 | XR D01直径：9mm,长度：110mm | 套 | 5770
膝关节假体-髓腔延长柄 | XR D03直径：12mm,长度：180mm | 套 | 6120
膝关节假体-万向轴 | XRF01长度：61mm | 套 | 7650
膝关节假体-万向轴 | XRF01长度：51mm | 套 | 7650
膝关节假体延长杆 | 318-314 | 套 | 1247
膝关节假体延长杆 | 318-190/10 | 套 | 3285
膝关节假体延长杆 | 318-190/14 | 套 | 3285
膝关节假体-延长杆 | 00-5988-010-12 | 套 | 2601
膝关节假体-延长杆 | 00-5988-010-13 | 套 | 2601
膝关节假体-延长杆 | 00-5988-010-14 | 套 | 2601
膝关节假体-延长杆 | 00-5988-010-15 | 套 | 2601
膝关节假体-延长杆 | 00-5988-010-16 | 套 | 2601
膝关节假体-延长杆 | 00-5988-010-17 | 套 | 2601
膝关节假体-延长杆 | 00-5988-011-12 | 套 | 2601
膝关节假体-延长杆 | 00-5988-011-13 | 套 | 2601
膝关节假体-延长杆 | 00-5988-011-14 | 套 | 2601
膝关节假体-延长杆 | 00-5988-012-12 | 套 | 2601
膝关节假体-延长杆 | 00-5988-020-11 | 套 | 2601
膝关节假体-延长杆 | 00-5988-020-12 | 套 | 2601
膝关节假体-延长杆 | 00-5988-020-13 | 套 | 2601
膝关节假体-延长杆 | 00-5988-020-15 | 套 | 2601
膝关节假体-延长杆 | 00-5988-020-17 | 套 | 2601
膝关节假体-延长杆 | 00-5988-021-12 | 套 | 2601
膝关节假体-延长杆 | 00-5988-021-13 | 套 | 2601
膝关节假体-延长杆 | 00-5988-021-14 | 套 | 2601
膝关节假体-延长杆 | 00-5988-021-15 | 套 | 2601
膝关节假体-延长杆 | 00-5988-021-16 | 套 | 2601
膝关节假体-延长杆 | 00-5988-010-11 | 套 | 2601
膝关节假体-延长杆 | 00-5988-010-10 | 套 | 2601
膝关节假体-延长杆 | 00-5988-020-14 | 套 | 2601
膝关节假体-延长杆 | 00-5988-020-16 | 套 | 2601
膝关节组件-髌骨假体 | 11-150842 | 个 | 1500
膝关节组件-髌骨假体 | 11-150840 | 个 | 1500
膝关节组件-髌骨假体 | 11-150838 | 个 | 1500
膝关节组件-股骨髁假体 | 183100 | 个 | 1218
膝关节组件-股骨髁假体 | 183102 | 个 | 1218
膝关节组件-股骨髁假体 | 183106 | 个 | 1218
膝关节组件-股骨髁假体 | 183108 | 个 | 1218
膝关节组件-股骨髁假体 | 183110 | 个 | 1218
膝关节组件-股骨髁假体 | 183112 | 个 | 1218
膝关节组件-股骨髁假体 | 183113 | 个 | 1218
膝关节组件-股骨髁假体 | 183114 | 个 | 1218
膝关节组件-股骨髁假体 | 183116 | 个 | 1218
膝关节组件-股骨髁假体 | 183120 | 个 | 1218
膝关节组件-股骨髁假体 | 183122 | 个 | 1218
膝关节组件-股骨髁假体 | 183136 | 个 | 1218
膝关节组件-股骨髁假体 | 183104 | 个 | 1218
膝关节组件-股骨髁假体 | 183124 | 个 | 1218
膝关节组件-股骨髁假体 | 183126 | 个 | 1218
膝关节组件-股骨髁假体 | 183128 | 个 | 1218
膝关节组件-股骨髁假体 | 183130 | 个 | 1218
膝关节组件-股骨髁假体 | 183132 | 个 | 1218
膝关节组件-股骨髁假体 | 183133 | 个 | 1218
膝关节组件-股骨髁假体 | 183134 | 个 | 1218
膝关节组件-胫骨垫片 | 183644 | 个 | 1186
膝关节组件-胫骨垫片 | 183642 | 个 | 1186
膝关节组件-胫骨垫片 | 183640 | 个 | 1186
膝关节组件-胫骨垫片 | 183626 | 个 | 1186
膝关节组件-胫骨垫片 | 183624 | 个 | 1186
膝关节组件-胫骨垫片 | 183622 | 个 | 1186
膝关节组件-胫骨垫片 | 183620 | 个 | 1186
膝关节组件-胫骨垫片 | 183606 | 个 | 1186
膝关节组件-胫骨垫片 | 183662 | 个 | 1186
膝关节组件-胫骨垫片 | 183664 | 个 | 1186
膝关节组件-胫骨垫片 | 183666 | 个 | 1186
膝关节组件-胫骨垫片 | 183680 | 个 | 1186
膝关节组件-胫骨垫片 | 183682 | 个 | 1186
膝关节组件-胫骨垫片 | 183684 | 个 | 1186
膝关节组件-胫骨垫片 | 183602 | 个 | 1186
膝关节组件-胫骨垫片 | 183600 | 个 | 1186
膝关节组件-胫骨垫片 | 183646 | 个 | 1186
膝关节组件-胫骨垫片 | 183604 | 个 | 1186
膝关节组件-胫骨垫片 | 183660 | 个 | 1186
膝关节组件-胫骨平台假体 | 141230 | 个 | 1695
膝关节组件-胫骨平台假体 | 141231 | 个 | 1695
膝关节组件-胫骨平台假体 | 141232 | 个 | 1695
膝关节组件-胫骨平台假体 | 141233 | 个 | 1695
膝关节组件-胫骨平台假体 | 141234 | 个 | 1695
膝关节组件-胫骨平台假体 | 141235 | 个 | 1695
膝关节组件-胫骨平台假体 | 141236 | 个 | 1695
膝关节组件-胫骨平台假体 | 141237 | 个 | 1695
膝下药物涂层球囊扩张导管 | TUL25150B | 条 | 18800
膝下药物涂层球囊扩张导管 | TUL25300B | 条 | 19800
膝下药物涂层球囊扩张导管 | TUL30100B | 条 | 18800
膝下药物涂层球囊扩张导管 | TUL40100B | 条 | 18800
膝下药物涂层球囊扩张导管 | TUL40020B | 条 | 18800
膝下药物涂层球囊扩张导管 | TUL30020B | 条 | 18800
膝下药物涂层球囊扩张导管 | TUL30150B | 条 | 18800
膝下药物涂层球囊扩张导管 | TUL40200B | 条 | 18800
膝下药物涂层球囊扩张导管 | TUL40150B | 条 | 18800
膝下药物涂层球囊扩张导管 | TUL30300B | 条 | 19800
膝下药物涂层球囊扩张导管 | TUL30200B | 条 | 18800
膝下药物涂层球囊扩张导管 | TUL25200B | 条 | 18800
膝下药物涂层球囊扩张导管 | TUL25100B | 条 | 18800
膝下药物涂层球囊扩张导管 | TUL20300B | 条 | 19800
膝下药物涂层球囊扩张导管 | TUL20100B | 条 | 18800
膝下药物涂层球囊扩张导管 | TUL40300B | 条 | 19800
膝下药物涂层球囊扩张导管 | TUL20150B | 条 | 18800
膝下药物涂层球囊扩张导管 | TUL20200B | 条 | 18800
线带 | RS21(5mm带宽) | 根 | 344.7
线带 | RS22(5mm带宽) | 根 | 344.7
消融电极 | PD400(PD400SH) | 支 | 58
小针刀 | 0.4*40mm塑料柄型(GB4040R) | 支 | 1.5
小针刀 | 1.0*50mm塑料柄型(GB10050R) | 支 | 1.5
小针刀 | 0.5*60mm塑料柄型(GB5060R) | 支 | 1.5
小针刀 | 0.8*80mm塑料柄型(GB8080R) | 支 | 1.5
小针刀 | 0.6*50mm塑料柄型(GB6050R) | 支 | 1.5
小针刀 | 0.8mm*100 | 支 | 1.6
小针刀 | 0.8mm*125 | 支 | 1.6
小针刀 | 0.8mm*45 | 支 | 1.6
小针刀 | 0.8mm*60 | 支 | 1.6
小针刀 | 0.8mm*75 | 支 | 1.6
小针刀 | 0.8mm*50 | 支 | 1.6
小针刀 | 0.4*50mm塑料柄型(GB4050R) | 支 | 1.5
小针刀 | 0.8*50mm塑料柄型(GB8050R) | 支 | 1.5
小针刀 | 0.5*50mm塑料柄型(GB5050R) | 支 | 1.5
心内导引和穿刺系统 | S0856332L1 | 套 | 733.5
心内导引和穿刺系统 | N18710E | 套 | 1700
心内导引鞘组及附件 | TNL7118 | 根 | 1300
心内导引鞘组及附件 | TNM7118 | 根 | 1300
心排量及压力监测传感器 | MHD6 | 套 | 2425
新生儿光疗护阴纸尿裤 | S | 片 | 3
星形磁电双定位标测导管 | D128208 | 根 | 19040
星形磁电双定位标测导管 | D128207 | 根 | 24500
星形磁电双定位标测导管 | D128211 | 根 | 19040
星形磁电双定位标测导管 | D128210 | 根 | 24500
形状记忆环抱接骨板 | JHB6H11-60 | 块 | 2805
形状记忆环抱接骨板 | JHB6H12-60 | 块 | 2805
形状记忆环抱接骨板 | JHB6H13-60 | 块 | 2805
形状记忆环抱接骨板 | JHB6H14-60 | 块 | 2805
形状记忆环抱接骨板 | JHB6H15-60 | 块 | 2805
形状记忆环抱接骨板 | JHB4H15-40 | 块 | 2805
形状记忆环抱接骨板 | JHB4H10-40 | 块 | 2805
形状记忆环抱接骨板 | JHB4H11-40 | 块 | 2805
形状记忆环抱接骨板 | JHB4H12-40 | 块 | 2805
形状记忆环抱接骨板 | JHB4H13-40 | 块 | 2805
形状记忆环抱接骨板 | JHB4H14-40 | 块 | 2805
形状记忆环抱接骨板 | JHB4H16-40 | 块 | 2805
胸普外科修补膜 | TP-S100150 | 片 | 8500
胸腔引流系统-单接头引流管套件 | Thopaz-单接头 | 个 | 400
胸腔引流系统-一次性引流瓶 | Thopaz-0.8L | 个 | 800
胸腰椎后路钉棒内固定系统-联接器 | 90mmXDXL-ⅦN | 个 | 40
胸腰椎后路钉棒内固定系统-联接器 | 75mmXDXL-ⅦN | 个 | 40
胸腰椎后路钉棒内固定系统-联接器 | 65mmXDXL-ⅦN | 个 | 40
胸腰椎后路钉棒内固定系统-联接器 | 60mmXDXL-ⅦN | 个 | 40
胸腰椎后路钉棒内固定系统-联接器 | 50mmXDXL-ⅦN | 个 | 40
胸腰椎后路钉棒内固定系统-联接器 | 70mmXDXL-ⅦN | 个 | 40
胸腰椎后路钉棒内固定系统-联接器 | 85mmXDXL-ⅦN | 个 | 40
胸腰椎后路钉棒内固定系统-联接器 | 55mmXDXL-ⅦN | 个 | 40
胸腰椎后路钉棒内固定系统-联接器 | 80mmXDXL-ⅦN | 个 | 40
胸腰椎后路钉棒内固定系统-螺塞 | M9XDXS-ⅦN | 个 | 30
胸腰椎前路钉棒内固定系统-顶丝(Defender顶丝) | RSSV Φ5.5 | 个 | 25
胸腰椎前路钉棒内固定系统-固定螺钉(Defender前路固定钉) | RSSV Φ5.0×30 | 个 | 305
胸腰椎前路钉棒内固定系统-固定螺钉(Defender前路固定钉) | RSSV Φ5.0×45 | 个 | 305
胸腰椎前路钉棒内固定系统-固定螺钉(Defender前路固定钉) | RSSV Φ6.5×30 | 个 | 305
胸腰椎前路钉棒内固定系统-固定螺钉(Defender前路固定钉) | RSSV Φ4.5×30 | 个 | 305
胸腰椎前路钉棒内固定系统-固定螺钉(Defender前路固定钉) | RSSV Φ6.0×40 | 个 | 305
胸腰椎前路钉棒内固定系统-固定螺钉(Defender前路固定钉) | RSSV Φ7.0×35 | 个 | 305
胸腰椎前路钉棒内固定系统-固定螺钉(Defender前路固定钉) | RSSV Φ5.0×50 | 个 | 305
胸腰椎前路钉棒内固定系统-固定螺钉(Defender前路固定钉) | RSSV Φ5.5×50 | 个 | 305
胸腰椎前路钉棒内固定系统-固定螺钉(Defender前路固定钉) | RSSV Φ5.0×40 | 个 | 305
胸腰椎前路钉棒内固定系统-固定螺钉(Defender前路固定钉) | RSSV Φ6.5×40 | 个 | 305
胸腰椎前路钉棒内固定系统-固定螺钉(Defender前路固定钉) | RSSV Φ5.5×40 | 个 | 305
胸腰椎前路钉棒内固定系统-固定螺钉(Defender前路固定钉) | RSSV Φ5.5×35 | 个 | 305
胸腰椎前路钉棒内固定系统-固定螺钉(Defender前路固定钉) | RSSV Φ5.5×45 | 个 | 305
胸腰椎前路钉棒内固定系统-固定螺钉(Defender前路固定钉) | RSSV Φ4.5×40 | 个 | 305
胸腰椎前路钉棒内固定系统-固定螺钉(Defender前路固定钉) | RSSV Φ6.5×50 | 个 | 305
胸腰椎前路钉棒内固定系统-固定螺钉(Defender前路固定钉) | RSSV Φ7.0×50 | 个 | 305
胸腰椎前路钉棒内固定系统-固定螺钉(Defender前路固定钉) | RSSV Φ6.0×35 | 个 | 305
胸腰椎前路钉棒内固定系统-固定螺钉(Defender前路固定钉) | RSSV Φ6.0×30 | 个 | 305
胸腰椎前路钉棒内固定系统-固定螺钉(Defender前路固定钉) | RSSV Φ6.0×45 | 个 | 305
胸腰椎前路钉棒内固定系统-固定螺钉(Defender前路固定钉) | RSSV Φ7.5×45 | 个 | 305
胸腰椎前路钉棒内固定系统-固定螺钉(Defender前路固定钉) | RSSV Φ7.5×50 | 个 | 305
胸腰椎前路钉棒内固定系统-固定螺钉(Defender前路固定钉) | RSSV Φ6.0×50 | 个 | 305
胸腰椎前路钉棒内固定系统-固定螺钉(Defender前路固定钉) | RSSV Φ7.5×35 | 个 | 305
胸腰椎前路钉棒内固定系统-固定螺钉(Defender前路固定钉) | RSSV Φ7.0×30 | 个 | 305
胸腰椎前路钉棒内固定系统-固定螺钉(Defender前路固定钉) | RSSV Φ4.5×35 | 个 | 305
胸腰椎前路钉棒内固定系统-固定螺钉(Defender前路固定钉) | RSSV Φ5.0×35 | 个 | 305
胸腰椎前路钉棒内固定系统-固定螺钉(Defender前路固定钉) | RSSV Φ5.5×30 | 个 | 305
胸腰椎前路钉棒内固定系统-固定螺钉(Defender前路固定钉) | RSSV Φ7.0×45 | 个 | 305
胸腰椎前路钉棒内固定系统-固定螺钉(Defender前路固定钉) | RSSV Φ6.5×45 | 个 | 305
胸腰椎前路钉棒内固定系统-固定螺钉(Defender前路固定钉) | RSSV Φ7.5×40 | 个 | 305
胸腰椎前路钉棒内固定系统-固定螺钉(Defender前路固定钉) | RSSV Φ7.0×40 | 个 | 305
胸腰椎前路钉棒内固定系统-固定螺钉(Defender前路固定钉) | RSSV Φ4.5×45 | 个 | 305
胸腰椎前路钉棒内固定系统-固定螺钉(Defender前路固定钉) | RSSV Φ4.5×50 | 个 | 305
胸腰椎前路钉棒内固定系统-固定螺钉(Defender前路固定钉) | RSSV Φ6.5×35 | 个 | 305
胸腰椎前路钉棒内固定系统-固定螺钉(Defender前路固定钉) | RSSV Φ7.5×30 | 个 | 305
胸腰椎前路钉棒内固定系统-横连杆装配(Defender横连杆装配) | RSSV Φ5.5×10 | 个 | 108
胸腰椎前路钉棒内固定系统-横连杆装配(Defender横连杆装配) | RSSV Φ5.5×11 | 个 | 108
胸腰椎前路钉棒内固定系统-横连杆装配(Defender横连杆装配) | RSSV Φ5.5×12 | 个 | 108
胸腰椎前路钉棒内固定系统-横连杆装配(Defender横连杆装配) | RSSV Φ5.5×14 | 个 | 108
胸腰椎前路钉棒内固定系统-横连杆装配(Defender横连杆装配) | RSSV Φ5.5×16 | 个 | 108
胸腰椎前路钉棒内固定系统-横连杆装配(Defender横连杆装配) | RSSV Φ5.5×17 | 个 | 108
胸腰椎前路钉棒内固定系统-横连杆装配(Defender横连杆装配) | RSSV Φ5.5×18 | 个 | 108
胸腰椎前路钉棒内固定系统-横连杆装配(Defender横连杆装配) | RSSV Φ5.5×13 | 个 | 108
胸腰椎前路钉棒内固定系统-横连杆装配(Defender横连杆装配) | RSSV Φ5.5×19 | 个 | 108
胸腰椎前路钉棒内固定系统-横连杆装配(Defender横连杆装配) | RSSV Φ5.5×15 | 个 | 108
胸腰椎前路钉棒内固定系统-连接杆(Defender连接杆短) | RSSV Φ5.5×45 | 个 | 50
胸腰椎前路钉棒内固定系统-连接杆(Defender连接杆短) | RSSV Φ5.5×85 | 个 | 50
胸腰椎前路钉棒内固定系统-连接杆(Defender连接杆短) | RSSV Φ5.5×65 | 个 | 50
胸腰椎前路钉棒内固定系统-连接杆(Defender连接杆短) | RSSV Φ5.5×90 | 个 | 50
胸腰椎前路钉棒内固定系统-连接杆(Defender连接杆短) | RSSV Φ5.5×60 | 个 | 50
胸腰椎前路钉棒内固定系统-连接杆(Defender连接杆短) | RSSV Φ5.5×80 | 个 | 50
胸腰椎前路钉棒内固定系统-连接杆(Defender连接杆短) | RSSV Φ5.5×75 | 个 | 50
胸腰椎前路钉棒内固定系统-连接杆(Defender连接杆短) | RSSV Φ5.5×40 | 个 | 50
胸腰椎前路钉棒内固定系统-连接杆(Defender连接杆短) | RSSV Φ5.5×70 | 个 | 50
胸腰椎前路钉棒内固定系统-连接杆(Defender连接杆短) | RSSV Φ5.5×50 | 个 | 50
胸腰椎前路钉棒内固定系统-连接杆(Defender连接杆短) | RSSV Φ5.5×55 | 个 | 50
胸腰椎前路钉棒内固定系统-连接杆(Defender连接杆长) | RSSV Φ5.5×180 | 个 | 50
胸腰椎前路钉棒内固定系统-连接杆(Defender连接杆长) | RSSV Φ5.5×160 | 个 | 50
胸腰椎前路钉棒内固定系统-连接杆(Defender连接杆长) | RSSV Φ5.5×150 | 个 | 50
胸腰椎前路钉棒内固定系统-连接杆(Defender连接杆长) | RSSV Φ5.5×200 | 个 | 50
胸腰椎前路钉棒内固定系统-连接杆(Defender连接杆中) | RSSV Φ5.5×120 | 个 | 50
胸腰椎前路钉棒内固定系统-连接杆(Defender连接杆中) | RSSV Φ5.5×140 | 个 | 50
胸腰椎前路钉棒内固定系统-连接杆(Defender连接杆中) | RSSV Φ5.5×110 | 个 | 50
胸腰椎前路钉棒内固定系统-连接杆(Defender连接杆中) | RSSV Φ5.5×130 | 个 | 50
胸腰椎前路钉棒内固定系统-连接杆(Defender连接杆中) | RSSV Φ5.5×100 | 个 | 50
胸腰椎前路钉棒内固定系统-前路垫片(Defender前路垫片) | RSSV 尾向/大号左 | 个 | 130
胸腰椎前路钉棒内固定系统-前路垫片(Defender前路垫片) | RSSV 尾向/小号左 | 个 | 130
胸腰椎前路钉棒内固定系统-前路垫片(Defender前路垫片) | RSSV 头向/大号左 | 个 | 130
胸腰椎前路钉棒内固定系统-前路垫片(Defender前路垫片) | RSSV 头向/中号左 | 个 | 130
胸腰椎前路钉棒内固定系统-前路垫片(Defender前路垫片) | RSSV 尾向/中号左 | 个 | 130
胸腰椎前路钉棒内固定系统-前路垫片(Defender前路垫片) | RSSV 头向/小号左 | 个 | 130
胸腰椎前路钉棒内固定系统-前路垫圈(Defender前路前路垫圈) | RSSV 17 | 个 | 130
胸腰椎前路钉棒内固定系统-前路垫圈(Defender前路前路垫圈) | RSSV 13 | 个 | 130
胸腰椎前路钉棒内固定系统-前路垫圈(Defender前路前路垫圈) | RSSV 15 | 个 | 130
胸腰椎前路钉棒内固定系统-自断螺塞(Defender) | RSSV Φ5.5 | 个 | 25
胸腰椎前路钉棒内固定系统-自断螺塞(Defender) | RSSV Φ4.75 | 个 | 25
穴位敷贴治疗贴 | 3.5X5.5cm | 贴 | 7.7
穴位贴敷治疗贴 | AZD-腹泻型 | 贴 | 4.9
穴位贴敷治疗贴 | AZB-咳喘型 | 贴 | 4.9
血管闭合系统 | 14679 | 套 | 2461
血管成型术用套件 | MAP152 | 个 | 260
血管封合器 | 610132 | 个 | 2358
血管封合器 | 610133 | 个 | 2358
血管缝合器系统(商品名:PercloseProGlide) | 12673 | 套 | 2362
血管内超声系统一次性滑板（输送器） | H749A70200 | 套 | 790
血管内造影导管 | RH+5TIG110M | 根 | 159
血管内造影导管 | 7501-13 | 根 | 157
血管内造影导管 | 7501-21 | 根 | 157
血管内造影导管 | 7501-H1 | 根 | 157
血管内造影导管 | 7503-13 | 根 | 157
血管内造影导管 | 7507-13 | 根 | 157
血管内造影导管 | 7529-11 | 根 | 157
血管内造影导管 | 7503-21 | 根 | 157
血管内造影导管 | 7509-11 | 根 | 157
血管鞘 | KCFW-8.0-38-55-RB-RAABE | 根 | 1120
血管鞘 | KCFW-8.0-38-70-RB-RAABE | 根 | 1120
血管鞘 | RCFN-4.0-18-MPIS-NT | 根 | 315
血管鞘 | RCFN-5.0-18-MPIS-NT | 根 | 315
血管鞘 | KCFW-6.0-38-40-RB-BLKN | 根 | 1120
血管鞘 | KCFW-6.0-38-70-RB-RAABE | 根 | 1120
血管鞘 | KCFW-7.0-38-40-RB-BLKN | 根 | 1120
血管鞘 | KCFW-7.0-38-55-RB-RAABE | 根 | 1120
血管鞘 | KCFW-7.0-38-70-RB-RAABE | 根 | 1120
血管鞘 | KCFW-7.0-38-90-RB-RAABE | 根 | 1120
血管鞘 | KCFW-8.0-38-40-RB-BLKN | 根 | 1120
血管鞘 | RCFN-5.0-35-J | 根 | 315
血管鞘 | RCFN-6.0-35-J | 根 | 315
血管鞘 | KCFW-8.0-38-90-RB-RAABE | 根 | 1120
血管鞘 | KCFW-9.0-38-55-RB-RAABE | 根 | 1120
血管鞘 | KCFW-9.0-38-70-RB-RAABE | 根 | 1120
血管鞘 | KCFW-6.0-38-90-RB-RAABE | 根 | 1120
血管鞘 | KCFW-6.0-38-55-RB-RAABE | 根 | 1120
血管鞘组 | RS*A10K10SQ | 套 | 175
血管鞘组 | RS*A11K10SQ | 套 | 175
血管鞘组 | RS*A40K10SQ | 套 | 175
血管鞘组 | RS*A60G16SQZ | 套 | 175
血管鞘组 | RS*A60K10SQ | 套 | 175
血管鞘组 | RS*A50K10SQ | 套 | 175
血管鞘组 | RS*A70K10SQ | 套 | 175
血管鞘组 | RS*A80K10SQ | 套 | 175
血管鞘组 | RS*A90K10SQ | 套 | 175
血管鞘组 | 6F:860601101 | 套 | 458
血管鞘组 | 6F:860600701 | 套 | 458
血管鞘组 | 6F:860601501 | 套 | 458
血管鞘组 | 6F:860600769 | 套 | 458
血管鞘组 | 6F:860601569 | 套 | 458
血管鞘组 | 6F:860601169 | 套 | 458
血管鞘组 | 6F:860602570 | 套 | 458
血管鞘组 | 6F:860600751 | 套 | 458
血管鞘组 | 6F:860601151 | 套 | 458
血管鞘组 | 6F:860601551 | 套 | 458
血管鞘组 | 6F:860602552 | 套 | 458
血管鞘组 | 7F:860700769 | 套 | 458
血管鞘组 | 7F:860702502 | 套 | 458
血管鞘组 | 7F:860701501 | 套 | 458
血管鞘组 | 7F:860701101 | 套 | 458
血管鞘组 | 7F:860700701 | 套 | 458
血管鞘组 | 7F:860701169 | 套 | 458
血管鞘组 | 7F:860700751 | 套 | 458
血管鞘组 | 7F:860702570 | 套 | 458
血管鞘组 | 7F:860701569 | 套 | 458
血管鞘组 | 7F:860701151 | 套 | 458
血管鞘组 | 7F:860701551 | 套 | 458
血管鞘组 | 7F:860702552 | 套 | 458
血管造影导管 | HNB5.0-38-80-P-NS-C3 | 根 | 180
血管造影导管 | HNB5.0-38-80-P-NS-MIK | 根 | 180
血管造影导管 | HNB5.0-38-80-P-NS-RH | 根 | 180
血管造影导管 | HNB5.0-38-80-P-NS-RLG | 根 | 180
血管造影导管 | HNB5.0-38-100-P-10S-PIG | 根 | 180
血管造影导管 | HNB5.0-38-100-P-4S-NIH | 根 | 180
血管造影导管 | HNB5.0-38-100-P-NS-MPA | 根 | 180
血管造影导管 | HNB5.0-38-100-P-NS-VERT | 根 | 180
血管造影导管 | HNB5.0-38-40-P-NS-KMP | 根 | 180
血管造影导管 | HNB5.0-38-80-P-NS-C2 | 根 | 180
血管造影导管 | HN5.0-38-100-P-10S-PIG | 根 | 180
血管支架 | ZFV6-125-8-10.0 | 根 | 13224
血管支架 | ZIV6-125-5-8.0 | 根 | 10900
血管支架 | ZFV6-125-5-14.0 | 根 | 13224
血管支架 | ZFV6-125-5-6.0 | 根 | 13224
血管支架 | ZFV6-125-5-8.0 | 根 | 13224
血管支架 | ZFV6-125-6-10.0 | 根 | 13224
血管支架 | ZFV6-125-6-12.0 | 根 | 13224
血管支架 | ZFV6-125-6-14.0 | 根 | 13224
血管支架 | ZFV6-125-6-17.0 | 根 | 13224
血管支架 | ZFV6-125-5-10.0 | 根 | 13224
血管支架 | ZFV6-80-10-8.0 | 根 | 13224
血管支架 | ZFV6-80-8-6.0 | 根 | 13224
血管支架 | ZFV6-125-8-6.0 | 根 | 13224
血管支架 | ZFV6-125-8-8.0 | 根 | 13224
血管支架 | ZFV6-125-10-10.0 | 根 | 13224
血管支架 | ZFV6-125-10-12.0 | 根 | 13224
血管支架 | ZFV6-125-10-8.0 | 根 | 13224
血管支架 | ZIV6-125-6-10.0 | 根 | 10900
血管支架 | ZIV6-125-6-12.0 | 根 | 10900
血管支架 | ZIV6-125-6-14.0 | 根 | 10900
血管支架 | ZIV6-125-7-14.0 | 根 | 10900
血管支架 | ZFV6-80-8-8.0 | 根 | 13224
血管支架 | ZIV6-125-6-4.0 | 根 | 10900
血管支架 | ZIV6-125-6-6.0 | 根 | 10900
血管支架 | ZIV6-125-7-4.0 | 根 | 10900
血管支架 | ZIV6-125-7-6.0 | 根 | 10900
血管支架 | ZIV6-125-7-8.0 | 根 | 10900
血管支架 | ZFV6-125-6-20.0 | 根 | 13224
血管支架 | ZFV6-125-6-4.0 | 根 | 13224
血管支架 | ZFV6-125-6-6.0 | 根 | 13224
血管支架 | ZFV6-125-6-8.0 | 根 | 13224
血管支架 | ZFV6-125-7-10.0 | 根 | 13224
血管支架 | ZFV6-125-7-12.0 | 根 | 13224
血管支架 | ZFV6-125-7-14.0 | 根 | 13224
血管支架 | ZFV6-125-7-4.0 | 根 | 13224
血管支架 | ZFV6-125-7-6.0 | 根 | 13224
血管支架 | ZFV6-125-8-12.0 | 根 | 13224
血管支架 | ZFV6-125-8-4.0 | 根 | 13224
血管支架 | ZIV6-125-10-4.0 | 根 | 10900
血管支架 | ZIV6-125-10-6.0 | 根 | 10900
血管支架 | ZIV6-125-10-8.0 | 根 | 10900
血管支架 | ZIV6-125-12-4.0 | 根 | 10900
血管支架 | ZIV6-125-12-6.0 | 根 | 10900
血管支架 | ZIV6-125-12-8.0 | 根 | 10900
血管支架 | ZIV6-125-14-4.0 | 根 | 10900
血管支架 | ZIV6-125-14-6.0 | 根 | 10900
血管支架 | ZIV6-125-14-8.0 | 根 | 10900
血管支架 | ZIV6-125-5-4.0 | 根 | 10900
血管支架 | ZIV6-125-5-6.0 | 根 | 10900
血管支架 | ZIV6-125-8-4.0 | 根 | 10900
血管支架 | ZIV6-125-8-6.0 | 根 | 10900
血管支架 | ZIV6-125-8-8.0 | 根 | 10900
血管支架 | ZIV6-80-10-4.0 | 根 | 10900
血管支架 | ZIV6-80-10-6.0 | 根 | 10900
血管支架 | ZIV6-80-10-8.0 | 根 | 10900
血管支架 | ZIV6-80-8-8.0 | 根 | 10900
血管支架 | ZIV6-125-6-8.0 | 根 | 10900
血管支架 | ZIV6-80-8-6.0 | 根 | 10900
血管支架 | ZFV6-125-10-6.0 | 根 | 13224
血管支架 | ZFV6-125-8-14.0 | 根 | 13224
血管支架 | ZIV6-125-7-10.0 | 根 | 10900
血管支架 | ZFV6-125-5-12.0 | 根 | 13224
血管支架 | ZIV6-80-8-4.0 | 根 | 10900
血浆分离器与管路配套 | Prismaflex TPE 2000 set | 套 | 2805
血浆滤过器 | Plasma Flux P2 dry | 套 | 1450
血浆置换组件 | PL1 | 套 | 1360
血流导向密网支架 | PED-250-14 | 套 | 155000
血流导向密网支架 | PED-475-18 | 套 | 155000
血流导向密网支架 | PED-475-12 | 套 | 155000
血流导向密网支架 | PED-450-25 | 套 | 155000
血流导向密网支架 | PED-375-12 | 套 | 155000
血流导向密网支架 | PED-400-30 | 套 | 155000
血流导向密网支架 | PED-425-30 | 套 | 155000
血流导向密网支架 | PED-450-16 | 套 | 155000
血流导向密网支架 | PED-450-14 | 套 | 155000
血流导向密网支架 | PED-350-35 | 套 | 155000
血流导向密网支架 | PED-300-16 | 套 | 155000
血流导向密网支架 | PED-325-18 | 套 | 155000
血流导向密网支架 | PED-375-18 | 套 | 155000
血流导向密网支架 | PED-375-16 | 套 | 155000
血流导向密网支架 | PED-375-14 | 套 | 155000
血流导向密网支架 | PED-275-16 | 套 | 155000
血流导向密网支架 | PED-500-35 | 套 | 155000
血流导向密网支架 | PED-500-25 | 套 | 155000
血流导向密网支架 | PED-500-18 | 套 | 155000
血流导向密网支架 | PED-450-35 | 套 | 155000
血流导向密网支架 | PED-450-30 | 套 | 155000
血流导向密网支架 | PED-400-14 | 套 | 155000
血流导向密网支架 | PED-350-10 | 套 | 155000
血流导向密网支架 | PED-425-14 | 套 | 155000
血流导向密网支架 | PED-350-14 | 套 | 155000
血流导向密网支架 | PED-400-20 | 套 | 155000
血流导向密网支架 | PED-300-18 | 套 | 155000
血流导向密网支架 | PED-375-20 | 套 | 155000
血流导向密网支架 | PED-275-18 | 套 | 155000
血流导向密网支架 | PED-275-14 | 套 | 155000
血流导向密网支架 | PED-500-14 | 套 | 155000
血流导向密网支架 | PED-475-20 | 套 | 155000
血流导向密网支架 | PED-475-25 | 套 | 155000
血流导向密网支架 | PED-350-16 | 套 | 155000
血流导向密网支架 | PED-425-10 | 套 | 155000
血流导向密网支架 | PED-350-18 | 套 | 155000
血流导向密网支架 | PED-325-30 | 套 | 155000
血流导向密网支架 | PED-300-35 | 套 | 155000
血流导向密网支架 | PED-300-30 | 套 | 155000
血流导向密网支架 | PED-300-20 | 套 | 155000
血流导向密网支架 | PED-300-14 | 套 | 155000
血流导向密网支架 | PED-400-18 | 套 | 155000
血流导向密网支架 | PED-325-16 | 套 | 155000
血流导向密网支架 | PED-350-30 | 套 | 155000
血流导向密网支架 | PED-275-12 | 套 | 155000
血流导向密网支架 | PED-250-10 | 套 | 155000
血流导向密网支架 | PED-500-16 | 套 | 155000
血流导向密网支架 | PED-500-12 | 套 | 155000
血流导向密网支架 | PED-475-30 | 套 | 155000
血流导向密网支架 | PED-475-16 | 套 | 155000
血流导向密网支架 | PED-450-18 | 套 | 155000
血流导向密网支架 | PED-375-30 | 套 | 155000
血流导向密网支架 | PED-325-20 | 套 | 155000
血流导向密网支架 | PED-350-20 | 套 | 155000
血流导向密网支架 | PED-425-18 | 套 | 155000
血流导向密网支架 | PED-450-10 | 套 | 155000
血流导向密网支架 | PED-425-25 | 套 | 155000
血流导向密网支架 | PED-375-35 | 套 | 155000
血流导向密网支架 | PED-450-20 | 套 | 155000
血流导向密网支架 | PED-475-35 | 套 | 155000
血流导向密网支架 | PED-450-12 | 套 | 155000
血流导向密网支架 | PED-500-10 | 套 | 155000
血流导向密网支架 | PED-425-35 | 套 | 155000
血流导向密网支架 | PED-375-25 | 套 | 155000
血流导向密网支架 | PED-400-25 | 套 | 155000
血流导向密网支架 | PED-375-10 | 套 | 155000
血流导向密网支架 | PED-275-10 | 套 | 155000
血流导向密网支架 | PED-250-16 | 套 | 155000
血流导向密网支架 | PED-300-10 | 套 | 155000
血流导向密网支架 | PED-250-18 | 套 | 155000
血流导向密网支架 | PED-475-14 | 套 | 155000
血流导向密网支架 | PED-400-12 | 套 | 155000
血流导向密网支架 | PED-400-16 | 套 | 155000
血流导向密网支架 | PED-300-25 | 套 | 155000
血流导向密网支架 | PED-350-12 | 套 | 155000
血流导向密网支架 | PED-275-20 | 套 | 155000
血流导向密网支架 | PED-250-12 | 套 | 155000
血流导向密网支架 | PED-500-30 | 套 | 155000
血流导向密网支架 | PED-500-20 | 套 | 155000
血流导向密网支架 | PED-475-10 | 套 | 155000
血流导向密网支架 | PED-350-25 | 套 | 155000
血流导向密网支架 | PED-300-12 | 套 | 155000
血流导向密网支架 | PED-425-20 | 套 | 155000
血流导向密网支架 | PED-425-16 | 套 | 155000
血流导向密网支架 | PED-425-12 | 套 | 155000
血流导向密网支架 | PED-400-35 | 套 | 155000
血流导向密网支架 | PED-325-35 | 套 | 155000
血流导向密网支架 | PED-325-25 | 套 | 155000
血流导向密网支架 | PED-325-14 | 套 | 155000
血流导向密网支架 | PED-325-12 | 套 | 155000
血流导向密网支架 | PED-325-10 | 套 | 155000
血流导向密网支架 | PED-400-10 | 套 | 155000
血流导向密网支架 | PED-250-20 | 套 | 155000
血流导向密网支架 | TB2510 | 个 | 138900
血流导向密网支架 | TB2515 | 个 | 138900
血流导向密网支架 | TB3030 | 个 | 138900
血流导向密网支架 | TB3535 | 个 | 138900
血流导向密网支架 | TB5015 | 个 | 138900
血流导向密网支架 | TB5030 | 个 | 138900
血流导向密网支架 | TB5535 | 个 | 138900
血流导向密网支架 | TB5020 | 个 | 138900
血流导向密网支架 | TB4045 | 个 | 138900
血流导向密网支架 | TB4545 | 个 | 138900
血流导向密网支架 | TB4035 | 个 | 138900
血流导向密网支架 | TB4030 | 个 | 138900
血流导向密网支架 | TB4015 | 个 | 138900
血流导向密网支架 | TB3525 | 个 | 138900
血流导向密网支架 | TB6545 | 个 | 138900
血流导向密网支架 | TB5045 | 个 | 138900
血流导向密网支架 | TB6530 | 个 | 138900
血流导向密网支架 | TB6535 | 个 | 138900
血流导向密网支架 | TB2520 | 个 | 138900
血流导向密网支架 | TB4535 | 个 | 138900
血流导向密网支架 | TB4525 | 个 | 138900
血流导向密网支架 | TB4025 | 个 | 138900
血流导向密网支架 | TB4020 | 个 | 138900
血流导向密网支架 | TB5525 | 个 | 138900
血流导向密网支架 | TB3015 | 个 | 138900
血流导向密网支架 | TB3530 | 个 | 138900
血流导向密网支架 | TB5545 | 个 | 138900
血流导向密网支架 | TB3520 | 个 | 138900
血流导向密网支架 | TB5035 | 个 | 138900
血流导向密网支架 | TB5025 | 个 | 138900
血流导向密网支架 | TB3025 | 个 | 138900
血流导向密网支架 | TB4520 | 个 | 138900
血流导向密网支架 | TB5520 | 个 | 138900
血流导向密网支架 | TB5530 | 个 | 138900
血流导向密网支架 | TB6025 | 个 | 138900
血流导向密网支架 | TB6030 | 个 | 138900
血流导向密网支架 | TB3020 | 个 | 138900
血流导向密网支架 | TB3035 | 个 | 138900
血流导向密网支架 | TB4515 | 个 | 138900
血流导向密网支架 | TB4530 | 个 | 138900
血流导向密网支架 | TB6035 | 个 | 138900
血流导向密网支架 | TB6045 | 个 | 138900
血流导向密网支架 | TB3515 | 个 | 138900
血栓保护系统 | H749501001500 | 条 | 15210
血栓保护系统 | H749201001900 | 条 | 15210
血栓保护系统 | H749201003000 | 条 | 15210
血栓抽吸导管套件 | ASAP100 | 根 | 3200
血栓抽吸导管系统-再灌注导管 | 3MAXC | 根 | 26800
血栓抽吸导管系统-再灌注导管 | 4MAXC | 根 | 45000
血栓抽吸导管系统-再灌注导管 | 5MAXACE132 | 根 | 36800
血栓去除术导管 | SOLENT omni | 盒 | 19475
血栓去除术导管 | ZelanteDVT | 套 | 36000
血栓吸引导管 | T2R6SA4W | 套 | 3164
血细胞分离机分离吸附置换治疗套件 | P1YA | 套 | 1360
血小板套件 | C5L | 套 | 1360
血氧传感器 | 520N | 套 | 127.5
血液过滤管路及附件 | Aqualine | 套 | 680
血液净化体外循环血路 | AV-Set ONLINEplus 5008-R | 套 | 80
血液净化用管路 | Substituate System multiFiltrate | 套 | 254
血液净化用管路附件 | CAVH/D-CVVH/D用连接管 | 套 | 44.1
血液净化用管路附件 | 血液滤过用T型连接管尖头连接器（HF-Female Spike Adapter） | 套 | 44.1
血液净化装置的体外循环管路 | SHM-HBTL-01 | 套 | 16
血液净化装置的体外循环血路 | TX-ZY-7 | 套 | 660
血液净化装置的体外循环血路 | KPE-89PE | 套 | 745
血液净化装置的体外循环血路 | KPD-89PP | 套 | 745
血液净化装置的体外循环血路 | JRHLS-001 | 套 | 23
血液净化装置的体外循环血路 | TX-ZZ-11 | 套 | 1750
血液滤过器 | HF1200 | 支 | 1100
血液浓缩器 | D150 | 个 | 1500
压力绷带 | I型（胸腹带） | 盒 | 136
压力泵 | LP-P-30 | 包 | 294.03
压力泵 | LP-P-30S | 包 | 256.58
压力延长管 | PM6136 | 根 | 65
牙科根管润滑清洗剂套装 | 糊剂型/5ml(6g) | 支 | 76.5
牙科种植体 | 37290 | 颗 | 1350
牙科种植体 | 36710 | 颗 | 1350
牙科种植体 | 37287 | 颗 | 1350
牙科种植体 | 37297 | 颗 | 1350
牙科种植体 | 36705 | 颗 | 1350
牙科种植体 | 36712 | 颗 | 1350
牙科种植体 | 36703 | 颗 | 1350
牙科种植体 | 36702 | 颗 | 1350
牙科种植体 | 36699 | 颗 | 1350
牙科种植体 | 37298 | 颗 | 1350
牙科种植体 | 36708 | 颗 | 1350
牙科种植体 | 36707 | 颗 | 1350
牙科种植体 | 37293 | 颗 | 1350
牙科种植体 | 37284 | 颗 | 1350
牙科种植体 | 36704 | 颗 | 1350
牙科种植体 | 36713 | 颗 | 1350
牙科种植体 | 37289 | 颗 | 1350
牙科种植体 | 37294 | 颗 | 1350
牙科种植体 | 37291 | 颗 | 1350
牙科种植体 | 37288 | 颗 | 1350
牙科种植体 | 37296 | 颗 | 1350
牙科种植体 | 36709 | 颗 | 1350
牙科种植体 | 36711 | 颗 | 1350
牙科种植体 | 37285 | 颗 | 1350
牙科种植体 | 37299 | 颗 | 1350
牙科种植体 | 36701 | 颗 | 1350
牙科种植体 | 37292 | 颗 | 1350
牙科种植体 | 36714 | 颗 | 1350
牙科种植体 | 37295 | 颗 | 1350
牙科种植体 | 36700 | 颗 | 1350
牙科种植系统-基台 | 022.4104 | 个 | 288
牙科种植系统-基台 | 022.2102 | 个 | 288
牙科种植系统-基台 | 022.2104 | 个 | 288
牙科种植系统-基台 | 022.2152 | 个 | 288
牙科种植系统-基台 | 022.2154 | 个 | 288
牙科种植系统-基台 | 022.2316 | 个 | 288
牙科种植系统-基台 | 022.2312 | 个 | 288
牙科种植系统-基台 | 022.2313 | 个 | 288
牙科种植系统-基台 | 022.2315 | 个 | 288
牙科种植系统-基台 | 022.2311 | 个 | 288
牙科种植系统-基台 | 022.4152 | 个 | 288
牙科种植系统-基台 | 022.4102 | 个 | 288
牙科种植系统-基台 | 022.2327 | 个 | 288
牙科种植系统-基台 | 022.2326 | 个 | 288
牙科种植系统-基台 | 022.2325 | 个 | 288
牙科种植系统-基台 | 022.2323 | 个 | 288
牙科种植系统-基台 | 022.2322 | 个 | 288
牙科种植系统-基台 | 022.2321 | 个 | 288
牙科种植系统-基台 | 022.2317 | 个 | 288
牙科种植系统-基台 | 022.4154 | 个 | 288
牙科种植系统-基台 | 022.4336 | 个 | 288
牙科种植系统-基台 | 022.4335 | 个 | 288
牙科种植系统-基台 | 022.4333 | 个 | 288
牙科种植系统-基台 | 022.4332 | 个 | 288
牙科种植系统-基台 | 022.4331 | 个 | 288
牙科种植系统-基台 | 022.4327 | 个 | 288
牙科种植系统-基台 | 022.4326 | 个 | 288
牙科种植系统-基台 | 022.4325 | 个 | 288
牙科种植系统-基台 | 022.4323 | 个 | 288
牙科种植系统-基台 | 022.4322 | 个 | 288
牙科种植系统-基台 | 022.4321 | 个 | 288
牙科种植系统-基台 | 022.4337 | 个 | 288
牙科种植系统-愈合基台 | 024.4222 | 个 | 70
牙科种植系统-愈合基台 | 024.4270S | 个 | 70
牙科种植系统-愈合基台 | 024.0000S | 个 | 70
牙科种植系统-愈合基台 | 024.2242S | 个 | 70
牙科种植系统-愈合基台 | 024.0001S | 个 | 70
牙科种植系统-愈合基台 | 024.0002S | 个 | 70
牙科种植系统-愈合基台 | 024.0003S | 个 | 70
牙科种植系统-愈合基台 | 024.0004S | 个 | 70
牙科种植系统-愈合基台 | 024.0005S | 个 | 70
牙科种植系统-愈合基台 | 024.2242 | 个 | 70
牙科种植系统-愈合基台 | 024.2236S | 个 | 70
牙科种植系统-愈合基台 | 024.2236 | 个 | 70
牙科种植系统-愈合基台 | 024.2234S | 个 | 70
牙科种植系统-愈合基台 | 024.2234 | 个 | 70
牙科种植系统-愈合基台 | 024.2226S | 个 | 70
牙科种植系统-愈合基台 | 024.2226 | 个 | 70
牙科种植系统-愈合基台 | 024.2224S | 个 | 70
牙科种植系统-愈合基台 | 024.2224 | 个 | 70
牙科种植系统-愈合基台 | 024.2222S | 个 | 70
牙科种植系统-愈合基台 | 024.2222 | 个 | 70
牙科种植系统-愈合基台 | 024.2270 | 个 | 70
牙科种植系统-愈合基台 | 024.2270S | 个 | 70
牙科种植系统-愈合基台 | 024.4222S | 个 | 70
牙科种植系统-愈合基台 | 024.4224 | 个 | 70
牙科种植系统-愈合基台 | 024.4224S | 个 | 70
牙科种植系统-愈合基台 | 024.4226 | 个 | 70
牙科种植系统-愈合基台 | 024.4226S | 个 | 70
牙科种植系统-愈合基台 | 024.4234 | 个 | 70
牙科种植系统-愈合基台 | 024.4234S | 个 | 70
牙科种植系统-愈合基台 | 024.4236 | 个 | 70
牙科种植系统-愈合基台 | 024.4236S | 个 | 70
牙科种植系统-愈合基台 | 024.4242 | 个 | 70
牙科种植系统-愈合基台 | 024.4242S | 个 | 70
牙科种植系统-愈合基台 | 024.4244 | 个 | 70
牙科种植系统-愈合基台 | 024.2244 | 个 | 70
牙科种植系统-愈合基台 | 024.2244S | 个 | 70
牙科种植系统-愈合基台 | 024.2246 | 个 | 70
牙科种植系统-愈合基台 | 024.2246S | 个 | 70
牙科种植系统-愈合基台 | 024.4270 | 个 | 70
牙科种植系统-愈合基台 | 024.4246S | 个 | 70
牙科种植系统-愈合基台 | 024.4246 | 个 | 70
牙科种植系统-愈合基台 | 024.4244S | 个 | 70
牙科种植系统-种植体 | 021.7410 | 颗 | 1298
牙科种植系统-种植体 | 021.2612 | 颗 | 1298
牙科种植系统-种植体 | 021.2610 | 颗 | 1298
牙科种植系统-种植体 | 021.2608 | 颗 | 1298
牙科种植系统-种植体 | 021.3408 | 颗 | 1298
牙科种植系统-种植体 | 021.5408 | 颗 | 1298
牙科种植系统-种植体 | 021.5410 | 颗 | 1298
牙科种植系统-种植体 | 021.5412 | 颗 | 1298
牙科种植系统-种植体 | 021.5414 | 颗 | 1298
牙科种植系统-种植体 | 021.5416 | 颗 | 1298
牙科种植系统-种植体 | 021.6608 | 颗 | 1298
牙科种植系统-种植体 | 021.6610 | 颗 | 1298
牙科种植系统-种植体 | 021.6612 | 颗 | 1298
牙科种植系统-种植体 | 021.6614 | 颗 | 1298
牙科种植系统-种植体 | 021.7408 | 颗 | 1298
牙科种植系统-种植体 | 021.4614 | 颗 | 1298
牙科种植系统-种植体 | 021.4612 | 颗 | 1298
牙科种植系统-种植体 | 021.4610 | 颗 | 1298
牙科种植系统-种植体 | 021.7412 | 颗 | 1298
牙科种植系统-种植体 | 021.3416 | 颗 | 1298
牙科种植系统-种植体 | 021.3414 | 颗 | 1298
牙科种植系统-种植体 | 021.3412 | 颗 | 1298
牙科种植系统-种植体 | 021.3410 | 颗 | 1298
牙科种植系统-种植体 | 021.2614 | 颗 | 1298
牙科种植系统-种植体 | 021.4608 | 颗 | 1298
牙科种植系统-种植体 | 021.7414 | 颗 | 1298
牙科种植系统-种植体 | 021.7416 | 颗 | 1298
眼科手术刀 | MSL30 | 把 | 81
眼科手术刀 | MST15 | 把 | 81
眼科手术刀 | MCU20 | 把 | 90
眼科手术用硅油 | VRL600 | 支 | 839
眼科手术用重水 | DK-Line | 支 | 1100
氧气雾化器 | AEXLX(成人面罩) | 套 | 4.57
氧气雾化器 | BETX(口含/呼吸机) | 套 | 4.57
氧气雾化器 | A4BAX(气切面罩) | 套 | 3.77
氧气雾化器 | AEMX(儿童面罩) | 套 | 4.57
药物涂层冠脉球囊导管 | LPCDB40028 | 条 | 6285
药物涂层冠脉球囊导管 | LPCDB20016 | 条 | 6285
药物涂层冠脉球囊导管 | LPCDB45012 | 条 | 6285
药物涂层冠脉球囊导管 | LPCDB40012 | 条 | 6285
药物涂层冠脉球囊导管 | LPCDB30016 | 条 | 6285
药物涂层冠脉球囊导管 | LPCDB35009 | 条 | 6285
药物涂层冠脉球囊导管 | LPCDB30018 | 条 | 6285
药物涂层冠脉球囊导管 | LPCDB27018 | 条 | 6285
药物涂层冠脉球囊导管 | LPCDB35024 | 条 | 6285
药物涂层冠脉球囊导管 | LPCDB40031 | 条 | 6285
药物涂层冠脉球囊导管 | LPCDB25024 | 条 | 6285
药物涂层冠脉球囊导管 | LPCDB27035 | 条 | 6285
药物涂层冠脉球囊导管 | LPCDB27024 | 条 | 6285
药物涂层冠脉球囊导管 | LPCDB35035 | 条 | 6285
药物涂层冠脉球囊导管 | LPCDB25035 | 条 | 6285
药物涂层冠脉球囊导管 | LPCDB25020 | 条 | 6285
药物涂层冠脉球囊导管 | LPCDB20014 | 条 | 6285
药物涂层冠脉球囊导管 | LPCDB45028 | 条 | 6285
药物涂层冠脉球囊导管 | LPCDB45009 | 条 | 6285
药物涂层冠脉球囊导管 | LPCDB40035 | 条 | 6285
药物涂层冠脉球囊导管 | LPCDB40020 | 条 | 6285
药物涂层冠脉球囊导管 | LPCDB40018 | 条 | 6285
药物涂层冠脉球囊导管 | DP0120025 | 根 | 5637
药物涂层冠脉球囊导管 | DP0122520 | 根 | 5637
药物涂层冠脉球囊导管 | DP0120030 | 根 | 5637
药物涂层冠脉球囊导管 | DP0130020 | 根 | 5637
药物涂层冠脉球囊导管 | DP0127525 | 根 | 5637
药物涂层冠脉球囊导管 | DP0127520 | 根 | 5637
药物涂层冠脉球囊导管 | DP0122530 | 根 | 5637
药物涂层冠脉球囊导管 | DP0120020 | 根 | 5637
药物涂层冠脉球囊导管 | DP0122525 | 根 | 5637
药物涂层冠脉球囊导管 | DP0130030 | 根 | 5637
药物涂层冠脉球囊导管 | DP0130025 | 根 | 5637
药物涂层冠脉球囊导管 | DP0127530 | 根 | 5637
药物涂层冠脉球囊导管 | LPCDB40014 | 条 | 6285
药物涂层冠脉球囊导管 | LPCDB40009 | 条 | 6285
药物涂层冠脉球囊导管 | LPCDB30020 | 条 | 6285
药物涂层冠脉球囊导管 | LPCDB30024 | 条 | 6285
药物涂层冠脉球囊导管 | LPCDB30038 | 条 | 6285
药物涂层冠脉球囊导管 | LPCDB35018 | 条 | 6285
药物涂层冠脉球囊导管 | LPCDB35020 | 条 | 6285
药物涂层冠脉球囊导管 | LPCDB35028 | 条 | 6285
药物涂层冠脉球囊导管 | LPCDB27012 | 条 | 6285
药物涂层冠脉球囊导管 | LPCDB35012 | 条 | 6285
药物涂层冠脉球囊导管 | LPCDB30035 | 条 | 6285
药物涂层冠脉球囊导管 | LPCDB30031 | 条 | 6285
药物涂层冠脉球囊导管 | LPCDB30028 | 条 | 6285
药物涂层冠脉球囊导管 | LPCDB30014 | 条 | 6285
药物涂层冠脉球囊导管 | LPCDB30009 | 条 | 6285
药物涂层冠脉球囊导管 | LPCDB27038 | 条 | 6285
药物涂层冠脉球囊导管 | LPCDB27028 | 条 | 6285
药物涂层冠脉球囊导管 | LPCDB27016 | 条 | 6285
药物涂层冠脉球囊导管 | LPCDB25028 | 条 | 6285
药物涂层冠脉球囊导管 | LPCDB25018 | 条 | 6285
药物涂层冠脉球囊导管 | LPCDB20028 | 条 | 6285
药物涂层冠脉球囊导管 | LPCDB20024 | 条 | 6285
药物涂层冠脉球囊导管 | LPCDB20020 | 条 | 6285
药物涂层冠脉球囊导管 | LPCDB20018 | 条 | 6285
药物涂层冠脉球囊导管 | LPCDB45035 | 条 | 6285
药物涂层冠脉球囊导管 | LPCDB45031 | 条 | 6285
药物涂层冠脉球囊导管 | LPCDB45018 | 条 | 6285
药物涂层冠脉球囊导管 | LPCDB45016 | 条 | 6285
药物涂层冠脉球囊导管 | LPCDB40016 | 条 | 6285
药物涂层冠脉球囊导管 | LPCDB35038 | 条 | 6285
药物涂层冠脉球囊导管 | LPCDB35031 | 条 | 6285
药物涂层冠脉球囊导管 | LPCDB35016 | 条 | 6285
药物涂层冠脉球囊导管 | LPCDB27020 | 条 | 6285
药物涂层冠脉球囊导管 | LPCDB40024 | 条 | 6285
药物涂层冠脉球囊导管 | LPCDB40038 | 条 | 6285
药物涂层冠脉球囊导管 | LPCDB45014 | 条 | 6285
药物涂层冠脉球囊导管 | LPCDB45024 | 条 | 6285
药物涂层冠脉球囊导管 | LPCDB45038 | 条 | 6285
药物涂层冠脉球囊导管 | LPCDB20009 | 条 | 6285
药物涂层冠脉球囊导管 | LPCDB20012 | 条 | 6285
药物涂层冠脉球囊导管 | LPCDB20031 | 条 | 6285
药物涂层冠脉球囊导管 | LPCDB20035 | 条 | 6285
药物涂层冠脉球囊导管 | LPCDB20038 | 条 | 6285
药物涂层冠脉球囊导管 | LPCDB25009 | 条 | 6285
药物涂层冠脉球囊导管 | LPCDB25012 | 条 | 6285
药物涂层冠脉球囊导管 | LPCDB25014 | 条 | 6285
药物涂层冠脉球囊导管 | LPCDB25031 | 条 | 6285
药物涂层冠脉球囊导管 | LPCDB25038 | 条 | 6285
药物涂层冠脉球囊导管 | LPCDB27009 | 条 | 6285
药物涂层冠脉球囊导管 | LPCDB27014 | 条 | 6285
药物涂层冠脉球囊导管 | LPCDB27031 | 条 | 6285
药物涂层冠脉球囊导管 | LPCDB30012 | 条 | 6285
药物涂层冠脉球囊导管 | LPCDB25016 | 条 | 6285
药物涂层冠脉球囊导管 | LPCDB35014 | 条 | 6285
药物涂层冠脉球囊导管 | LPCDB45020 | 条 | 6285
药物洗脱PTA球囊扩张导管 | ZW130030008035A | 根 | 17500
药物洗脱PTA球囊扩张导管 | ZW130030004035A | 根 | 17500
药物洗脱PTA球囊扩张导管 | ZW130050006035A | 根 | 17500
药物洗脱PTA球囊扩张导管 | ZW130070004035A | 根 | 17500
药物洗脱PTA球囊扩张导管 | ZW130050008035A | 根 | 17500
药物洗脱PTA球囊扩张导管 | ZW130080002035A | 根 | 17500
药物洗脱PTA球囊扩张导管 | ZW130040004035A | 根 | 17500
药物洗脱PTA球囊扩张导管 | ZW130040008035A | 根 | 17500
药物洗脱PTA球囊扩张导管 | ZW130050004035A | 根 | 17500
药物洗脱PTA球囊扩张导管 | ZW130040012035A | 根 | 18500
药物洗脱PTA球囊扩张导管 | ZW130050015035A | 根 | 18500
药物洗脱PTA球囊扩张导管 | ZW130040010035A | 根 | 18500
药物洗脱PTA球囊扩张导管 | ZW130030010035A | 根 | 18500
药物洗脱PTA球囊扩张导管 | ZW130060004035A | 根 | 17500
药物洗脱PTA球囊扩张导管 | ZW130030012035A | 根 | 18500
药物洗脱PTA球囊扩张导管 | ZW130060010035A | 根 | 18500
药物洗脱PTA球囊扩张导管 | ZW130080006035A | 根 | 17500
药物洗脱PTA球囊扩张导管 | ZW130040015035A | 根 | 18500
药物洗脱PTA球囊扩张导管 | ZW130060006035A | 根 | 17500
药物洗脱PTA球囊扩张导管 | ZW130060002035A | 根 | 17500
药物洗脱PTA球囊扩张导管 | ZW130080004035A | 根 | 17500
药物洗脱PTA球囊扩张导管 | ZW130040006035A | 根 | 17500
药物洗脱PTA球囊扩张导管 | ZW130060015035A | 根 | 18500
药物洗脱PTA球囊扩张导管 | ZW130070006035A | 根 | 17500
药物洗脱PTA球囊扩张导管 | ZW130060012035A | 根 | 18500
药物洗脱PTA球囊扩张导管 | ZW130030006035A | 根 | 17500
药物洗脱PTA球囊扩张导管 | ZW130040002035A | 根 | 17500
药物洗脱PTA球囊扩张导管 | ZW130070002035A | 根 | 17500
药物洗脱PTA球囊扩张导管 | ZW130030002035A | 根 | 17500
药物洗脱PTA球囊扩张导管 | ZW130050012035A | 根 | 18500
药物洗脱PTA球囊扩张导管 | ZW130050010035A | 根 | 18500
药物洗脱PTA球囊扩张导管 | ZW130060008035A | 根 | 17500
药物洗脱PTA球囊扩张导管 | ZW130030015035A | 根 | 18500
药物洗脱PTA球囊扩张导管 | ZW130050022035A | 根 | 18700
药物洗脱PTA球囊扩张导管 | ZW130030022035A | 根 | 18700
药物洗脱PTA球囊扩张导管 | ZW130060022035A | 根 | 18700
药物洗脱PTA球囊扩张导管 | ZW130040022035A | 根 | 18700
药物洗脱PTA球囊扩张导管 | ZW130050002035A | 根 | 17500
药物洗脱冠脉支架系统 | RSINT40022X | 条 | 648
药物洗脱冠脉支架系统 | RSINT40018X | 条 | 648
药物洗脱球囊导管 | DEB2235 | 条 | 5669
药物洗脱球囊导管 | DEB2510 | 条 | 5669
药物洗脱球囊导管 | DEB2525 | 条 | 5669
药物洗脱球囊导管 | DEB3208 | 条 | 5669
药物洗脱球囊导管 | DEB3212 | 条 | 5669
药物洗脱球囊导管 | DEB3520 | 条 | 5669
药物洗脱球囊导管 | DEB3525 | 条 | 5669
药物洗脱球囊导管 | DEB3708 | 条 | 5669
药物洗脱球囊导管 | DEB3710 | 条 | 5669
药物洗脱球囊导管 | DEB3712 | 条 | 5669
药物洗脱球囊导管 | DEB3718 | 条 | 5669
药物洗脱球囊导管 | DEB4018 | 条 | 5669
药物洗脱球囊导管 | DEB3720 | 条 | 5669
药物洗脱球囊导管 | DEB3510 | 条 | 5669
药物洗脱球囊导管 | DEB3515 | 条 | 5669
药物洗脱球囊导管 | DEB2730 | 条 | 5669
药物洗脱球囊导管 | DEB3225 | 条 | 5669
药物洗脱球囊导管 | DEB2240 | 条 | 5669
药物洗脱球囊导管 | DEB2708 | 条 | 5669
药物洗脱球囊导管 | DEB3235 | 条 | 5669
药物洗脱球囊导管 | DEB2512 | 条 | 5669
药物洗脱球囊导管 | DEB2520 | 条 | 5669
药物洗脱球囊导管 | DEB3508 | 条 | 5669
药物洗脱球囊导管 | DEB3040 | 条 | 5669
药物洗脱球囊导管 | DEB3010 | 条 | 5669
药物洗脱球囊导管 | DEB2740 | 条 | 5669
药物洗脱球囊导管 | DEB2725 | 条 | 5669
药物洗脱球囊导管 | DEB2712 | 条 | 5669
药物洗脱球囊导管 | DEB3215 | 条 | 5669
药物洗脱球囊导管 | DEB3715 | 条 | 5669
药物洗脱球囊导管 | DEB2025 | 条 | 5669
药物洗脱球囊导管 | DEB2020 | 条 | 5669
药物洗脱球囊导管 | DEB2508 | 条 | 5669
药物洗脱球囊导管 | DEB2030 | 条 | 5669
药物洗脱球囊导管 | DEB2212 | 条 | 5669
药物洗脱球囊导管 | DEB2218 | 条 | 5669
药物洗脱球囊导管 | DEB4020 | 条 | 5669
药物洗脱球囊导管 | DEB4008 | 条 | 5669
药物洗脱球囊导管 | DEB3540 | 条 | 5669
药物洗脱球囊导管 | DEB3530 | 条 | 5669
药物洗脱球囊导管 | DEB3512 | 条 | 5669
药物洗脱球囊导管 | DEB3015 | 条 | 5669
药物洗脱球囊导管 | DEB3012 | 条 | 5669
药物洗脱球囊导管 | DEB3008 | 条 | 5669
药物洗脱球囊导管 | DEB2540 | 条 | 5669
药物洗脱球囊导管 | DEB2515 | 条 | 5669
药物洗脱球囊导管 | DEB2220 | 条 | 5669
药物洗脱球囊导管 | DEB2215 | 条 | 5669
药物洗脱球囊导管 | DEB2015 | 条 | 5669
药物洗脱球囊导管 | DEB2012 | 条 | 5669
药物洗脱球囊导管 | DEB2008 | 条 | 5669
药物洗脱球囊导管 | DEB3018 | 条 | 5669
药物洗脱球囊导管 | DEB3535 | 条 | 5669
药物洗脱球囊导管 | DEB2735 | 条 | 5669
药物洗脱球囊导管 | DEB3518 | 条 | 5669
药物洗脱球囊导管 | DEB3025 | 条 | 5669
药物洗脱球囊导管 | DEB3030 | 条 | 5669
药物洗脱球囊导管 | DEB2210 | 条 | 5669
药物洗脱球囊导管 | DEB4012 | 条 | 5669
药物洗脱球囊导管 | DEB4015 | 条 | 5669
药物洗脱球囊导管 | DEB4010 | 条 | 5669
药物洗脱球囊导管 | DEB2018 | 条 | 5669
药物洗脱球囊导管 | DEB2535 | 条 | 5669
药物洗脱球囊导管 | DEB2040 | 条 | 5669
药物洗脱球囊导管 | DEB2208 | 条 | 5669
药物洗脱球囊导管 | DEB2720 | 条 | 5669
药物洗脱球囊导管 | DEB2010 | 条 | 5669
药物洗脱球囊导管 | DEB2035 | 条 | 5669
药物洗脱球囊导管 | DEB2225 | 条 | 5669
药物洗脱球囊导管 | DEB2230 | 条 | 5669
药物洗脱球囊导管 | DEB2518 | 条 | 5669
药物洗脱球囊导管 | DEB2530 | 条 | 5669
药物洗脱球囊导管 | DEB2710 | 条 | 5669
药物洗脱球囊导管 | DEB2715 | 条 | 5669
药物洗脱球囊导管 | DEB2718 | 条 | 5669
药物洗脱球囊导管 | DEB3020 | 条 | 5669
药物洗脱球囊导管 | DEB3035 | 条 | 5669
药物洗脱球囊导管 | DEB3210 | 条 | 5669
药物洗脱球囊导管 | DEB3218 | 条 | 5669
药物洗脱球囊导管 | DEB3220 | 条 | 5669
药物洗脱球囊导管 | DEB3230 | 条 | 5669
药物洗脱球囊导管 | DEB3240 | 条 | 5669
药物洗脱外周球囊扩张导管 | ORC45100B | 套 | 26000
药物洗脱外周球囊扩张导管 | ORC45120B | 套 | 26000
药物洗脱外周球囊扩张导管 | ORC45150B | 根 | 26000
药物洗脱外周球囊扩张导管 | ORC45200B | 根 | 29000
药物洗脱外周球囊扩张导管 | ORC45300B | 根 | 29000
药物洗脱外周球囊扩张导管 | ORC55060B | 根 | 26000
药物洗脱外周球囊扩张导管 | ORC55080B | 根 | 26000
药物洗脱外周球囊扩张导管 | ORC55100B | 根 | 26000
药物洗脱外周球囊扩张导管 | ORC55120B | 根 | 26000
药物洗脱外周球囊扩张导管 | ORC55150B | 根 | 26000
药物洗脱外周球囊扩张导管 | ORC55300B | 根 | 29000
药物洗脱外周球囊扩张导管 | ORC04040B | 根 | 15800
药物洗脱外周球囊扩张导管 | DHA03020B | 根 | 29000
药物洗脱外周球囊扩张导管 | DHA03040B | 根 | 29000
药物洗脱外周球囊扩张导管 | DHA03080B | 根 | 29000
药物洗脱外周球囊扩张导管 | DHA03120B | 根 | 29000
药物洗脱外周球囊扩张导管 | DHA03200B | 根 | 29000
药物洗脱外周球囊扩张导管 | DHA03300B | 根 | 29000
药物洗脱外周球囊扩张导管 | DHA04020B | 根 | 29000
药物洗脱外周球囊扩张导管 | DHA04030B | 根 | 29000
药物洗脱外周球囊扩张导管 | DHA04060B | 根 | 29000
药物洗脱外周球囊扩张导管 | DHA04100B | 根 | 29000
药物洗脱外周球囊扩张导管 | DHA05020B | 根 | 29000
药物洗脱外周球囊扩张导管 | DHA05060B | 根 | 29000
药物洗脱外周球囊扩张导管 | DHA06040B | 根 | 29000
药物洗脱外周球囊扩张导管 | DHA07030B | 根 | 29000
药物洗脱外周球囊扩张导管 | DHA07060B | 根 | 29000
药物洗脱外周球囊扩张导管 | DHA08030B | 根 | 29000
药物洗脱外周球囊扩张导管 | DHA08040B | 根 | 29000
药物洗脱外周球囊扩张导管 | DHA35020B | 根 | 29000
药物洗脱外周球囊扩张导管 | DHA35030B | 根 | 29000
药物洗脱外周球囊扩张导管 | DHA35040B | 根 | 29000
药物洗脱外周球囊扩张导管 | DHA35080B | 根 | 29000
药物洗脱外周球囊扩张导管 | DHA45040B | 根 | 29000
药物洗脱外周球囊扩张导管 | ORC04060B | 根 | 26000
药物洗脱外周球囊扩张导管 | ORC04080B | 根 | 26000
药物洗脱外周球囊扩张导管 | ORC04100B | 根 | 26000
药物洗脱外周球囊扩张导管 | ORC04120B | 根 | 26000
药物洗脱外周球囊扩张导管 | ORC04200B | 根 | 29000
药物洗脱外周球囊扩张导管 | ORC04300B | 根 | 29000
药物洗脱外周球囊扩张导管 | ORC05040B | 根 | 15800
药物洗脱外周球囊扩张导管 | ORC05060B | 根 | 26000
药物洗脱外周球囊扩张导管 | ORC05080B | 根 | 26000
药物洗脱外周球囊扩张导管 | ORC05100B | 根 | 26000
药物洗脱外周球囊扩张导管 | ORC05120B | 根 | 26000
药物洗脱外周球囊扩张导管 | ORC05150B | 根 | 26000
药物洗脱外周球囊扩张导管 | ORC07040B | 根 | 15800
药物洗脱外周球囊扩张导管 | ORC07060B | 根 | 26000
药物洗脱外周球囊扩张导管 | ORC07080B | 根 | 26000
药物洗脱外周球囊扩张导管 | ORC07100B | 根 | 26000
药物洗脱外周球囊扩张导管 | ORC07120B | 根 | 26000
药物洗脱外周球囊扩张导管 | ORC08040B | 根 | 15800
药物洗脱外周球囊扩张导管 | ORC08060B | 根 | 26000
药物洗脱外周球囊扩张导管 | ORC08080B | 根 | 26000
药物洗脱外周球囊扩张导管 | ORC08120B | 根 | 26000
药物洗脱外周球囊扩张导管 | ORC10120B | 根 | 26000
药物洗脱外周球囊扩张导管 | ORC12060B | 根 | 26000
药物洗脱外周球囊扩张导管 | ORC12120B | 根 | 26000
药物洗脱外周球囊扩张导管 | ORC45040B | 根 | 15800
药物洗脱外周球囊扩张导管 | ORC45060B | 套 | 26000
药物洗脱外周球囊扩张导管 | ORC05200B | 根 | 29000
药物洗脱外周球囊扩张导管 | ORC05300B | 根 | 29000
药物洗脱外周球囊扩张导管 | ORC06060B | 根 | 26000
药物洗脱外周球囊扩张导管 | ORC06080B | 根 | 26000
药物洗脱外周球囊扩张导管 | DHA05040B | 根 | 29000
药物洗脱外周球囊扩张导管 | ORC06100B | 根 | 26000
药物洗脱外周球囊扩张导管 | ORC06120B | 根 | 26000
药物洗脱外周球囊扩张导管 | ORC06150B | 根 | 26000
药物洗脱外周球囊扩张导管 | ORC06300B | 根 | 29000
药物洗脱外周球囊扩张导管 | ORC07020B | 根 | 15800
药物洗脱外周球囊扩张导管 | DHA05030B | 根 | 29000
药物洗脱外周球囊扩张导管 | DHA07040B | 根 | 29000
药物洗脱外周球囊扩张导管 | ORC07150B | 根 | 26000
药物洗脱外周球囊扩张导管 | DHA04040B | 根 | 29000
药物洗脱外周球囊扩张导管 | DHA45030B | 根 | 29000
药物洗脱外周球囊扩张导管 | ORC55040B | 根 | 15800
药物洗脱外周球囊扩张导管 | ORC06040B | 根 | 15800
药物洗脱外周球囊扩张导管 | ORC10060B | 根 | 26000
药物洗脱外周球囊扩张导管 | ORC55200B | 根 | 29000
药物洗脱外周球囊扩张导管 | DHA06020B | 根 | 29000
药物洗脱外周球囊扩张导管 | ORC04150B | 根 | 26000
药物洗脱外周球囊扩张导管 | ORC06200B | 根 | 29000
药物洗脱外周球囊扩张导管 | ORC45080B | 套 | 26000
药物洗脱外周血管支架 | ZIV6-35-125-5.0-40-PTX | 套 | 38000
药物洗脱外周血管支架 | ZIV6-35-125-5.0-80-PTX | 套 | 38000
药物洗脱外周血管支架 | ZIV6-35-125-6.0-40-PTX | 套 | 38000
药物洗脱外周血管支架 | ZIV6-35-125-6.0-80-PTX | 套 | 38000
药物支架系统 | JHLD-3528 | 条 | 795
药物支架系统 | JHLD-3533 | 条 | 795
药物支架系统 | JHLD-4013 | 条 | 795
药物支架系统 | JHLD-4016 | 条 | 795
药物支架系统 | JHLD-4019 | 条 | 795
药物支架系统 | JHLD-4022 | 条 | 795
药物支架系统 | JHLD-4028 | 条 | 795
药物支架系统 | JHLD-4038 | 条 | 795
药物支架系统 | JHLD-4033 | 条 | 795
药物支架系统 | JHLD-3022 | 条 | 795
药物支架系统 | JHLD-3522 | 条 | 795
药物支架系统 | JHLD-3519 | 条 | 795
药物支架系统 | JHLD-3516 | 条 | 795
药物支架系统 | JHLD-3513 | 条 | 795
药物支架系统 | JHLD-3038 | 条 | 795
药物支架系统 | JHLD-3033 | 条 | 795
药物支架系统 | JHLD-3028 | 条 | 795
药物支架系统 | JHLD-3019 | 条 | 795
药物支架系统 | JHLD-3016 | 条 | 795
药物支架系统 | JHLD-2738 | 条 | 795
药物支架系统 | JHLD-3013 | 条 | 795
药物支架系统 | JHLD-2533 | 条 | 795
药物支架系统 | JHLD-2538 | 条 | 795
药物支架系统 | JHLD-2722 | 条 | 795
药物支架系统 | JHLD-2713 | 条 | 795
药物支架系统 | JHLD-2733 | 条 | 795
药物支架系统 | JHLD-2728 | 条 | 795
药物支架系统 | JHLD-2528 | 条 | 795
药物支架系统 | JHLD-2716 | 条 | 795
药物支架系统 | JHLD-2516 | 条 | 795
药物支架系统 | JHLD-2513 | 条 | 795
药物支架系统 | JHLD-4010 | 条 | 795
药物支架系统 | JHLD-3510 | 条 | 795
药物支架系统 | JHLD-2519 | 条 | 795
药物支架系统 | JHLD-2522 | 条 | 795
药物支架系统 | JHLD-2510 | 条 | 795
药物支架系统 | JHLD-3010 | 条 | 795
药物支架系统 | JHLD-2710 | 条 | 795
药物支架系统 | JHLD-2719 | 条 | 795
药物支架系统 | JHLD-3538 | 条 | 795
液态栓塞系统 | 105-7000-065 | 盒 | 6120
液态栓塞系统 | 105-7000-080 | 盒 | 6120
液态栓塞系统 | 105-7000-060 | 盒 | 6120
液体敷料 | 20ML/瓶 | 支 | 82.5
液体敷料 | 3346E(28ml喷雾) | 瓶 | 145.35
一次性包皮环切缝合器 | 26型 | 把 | 1275
一次性包皮环切缝合器 | 30型 | 把 | 1275
一次性包皮环切缝合器 | 18Q型 | 把 | 1275
一次性包皮环切缝合器 | 21Q型 | 把 | 1275
一次性包皮环切缝合器 | 26Q型 | 把 | 1275
一次性包皮环切缝合器 | 12Q型 | 把 | 1275
一次性包皮环切缝合器 | 30Q型 | 把 | 1275
一次性包皮环切缝合器 | 36Q型 | 把 | 1275
一次性包皮环切缝合器 | 15Q型 | 把 | 1275
一次性电外科刀笔 | VL2610 | 支 | 63.5
一次性负压引流袋系统 | QY-01A2(2000ml) | 个 | 51
一次性高压注射器及配件 | 200ml | 个 | 175
一次性荷包针 | HBD-8x64-(2-0) | 条 | 63.8
一次性呼吸管路 | RT206 | 套 | 540
一次性呼吸管路 | RT324 | 套 | 540
一次性呼吸管路 | RT380 | 套 | 540
一次性呼吸管路 | RT265 | 套 | 540
一次性呼吸管路 | RT330 | 套 | 540
一次性呼吸管路 | RT308 | 套 | 480
一次性弧形切割吻合器 | QX45 | 把 | 3000
一次性颅内血栓抽吸导管 | REACT-71 | 盒 | 29000
一次性末梢采血器 | 21G*2.8mm | 支 | 1.8
一次性内镜用软性导引套管 | MAJ-1058 | 个 | 423
一次性内镜用注射针 | VDK-IN-23-180-2304-A | 个 | 315
一次性内镜用注射针 | VDK-IN-23-230-2304-A | 个 | 348
一次性内镜用注射针 | VDK-IN-23-260-2304-A | 个 | 348
一次性内窥镜超声吸引活检针 | EUS-22-0-N | 个 | 1900
一次性内窥镜超声吸引活检针 | EUS-19-0-N | 个 | 1900
一次性内窥镜超声吸引活检针 | EUS-25-0-N | 个 | 1900
一次性内窥镜外套导管 | ST-SB1 | 根 | 6270
一次性内窥镜用注射针 | IN02-25423180-J | 个 | 180
一次性内窥镜用注射针 | IN02-22423230 | 个 | 180
一次性内窥镜用注射针 | IN02-25423180 | 个 | 180
一次性内窥镜用注射针 | IN02-22423180-J | 个 | 180
一次性内窥镜用注射针 | IN02-25423230 | 个 | 180
一次性内窥镜用注射针 | IN02-22423180 | 个 | 180
一次性内窥镜用注射针 | IN02-25423230-J | 个 | 180
一次性内窥镜用注射针 | IN02-22423230-J | 个 | 180
一次性皮肤温度传感器探头 | JRD-A | 支 | 170
一次性腔镜用直线型切割吻合器及组件 | JQ-A | 把 | 2000
一次性腔镜用直线型切割吻合器及组件-1 | JQD-30-2.5 | 把 | 1700
一次性腔镜用直线型切割吻合器及组件-1 | JQD-30-2.0 | 把 | 1700
一次性腔镜用直线型切割吻合器及组件-1 | JQD-30-3.5 | 把 | 1700
一次性腔镜用直线型切割吻合器及组件-1 | JQD-30-4.0 | 把 | 1700
一次性腔镜用直线型切割吻合器及组件-1 | JQD-30-4.8 | 把 | 1700
一次性腔镜用直线型切割吻合器及组件-2 | JQD-45-2.5 | 把 | 1700
一次性腔镜用直线型切割吻合器及组件-2 | JQD-45-2.0 | 把 | 1700
一次性腔镜用直线型切割吻合器及组件-2 | JQD-45-3.5 | 把 | 1700
一次性腔镜用直线型切割吻合器及组件-2 | JQD-45-4.0 | 把 | 1700
一次性腔镜用直线型切割吻合器及组件-2 | JQD-45-4.8 | 把 | 1700
一次性腔镜用直线型切割吻合器及组件-3 | JQD-60-2.5 | 把 | 1700
一次性腔镜用直线型切割吻合器及组件-3 | JQD-60-3.5 | 把 | 1700
一次性腔镜用直线型切割吻合器及组件-3 | JQD-60-4.0 | 把 | 1700
一次性腔镜用直线型切割吻合器及组件-3 | JQD-60-4.8 | 把 | 1700
一次性腔镜用直线型切割吻合器及组件-3 | JQD-60-2.0 | 把 | 1700
一次性切口保护固定牵开器 | AKYQKA 180/190-180/250 | 套 | 405
一次性切口保护固定牵开器 | AKYQKA 220/230-220/250 | 套 | 405
一次性清洗系统 | 00-5150-482-00 | 个 | 893
一次性射频等离子体手术电极 | MC206 | 支 | 3100
一次性射频等离子体手术电极 | MC306 | 支 | 3500
一次性射频等离子体手术电极 | MC407（GK407M18-1)90度 | 支 | 3470
一次性射频等离子体手术电极 | MC417 | 支 | 3500
一次性射频等离子体手术电极 | MC309 | 支 | 3500
一次性射频等离子体手术电极 | MC307 | 支 | 3100
一次性射频等离子体手术电极 | MC203 | 支 | 512
一次性使用备皮包 | 软皂Ⅰ型 | 包 | 2.96
一次性使用泵用避光延长管 带针 | YEB02-F32B | 支 | 20.4
一次性使用泵用避光延长管 带针 | YEB02-F21B | 支 | 20.4
一次性使用鼻胆引流管 | L14725D | 个 | 360
一次性使用鼻胆引流管 | L14725A | 个 | 360
一次性使用鼻氧管 | BYG-3B | 套 | 10
一次性使用鼻氧管 | I型：双鼻型大号 | 根 | 1.7
一次性使用鼻氧管 | HFC-06-M（成人） | 个 | 120
一次性使用鼻氧管 | HFC-05-S（小号） | 个 | 120
一次性使用鼻氧管 | HFC-09-P-T（气切） | 个 | 120
一次性使用避光输液器 | 0.55# | 支 | 3.3
一次性使用避光输液器 | 0.55# 精密 | 支 | 13.6
一次性使用避光输液器 带针 | 0.55# | 支 | 2.49
一次性使用避光输液器 带针 | 0.7# | 支 | 2.49
一次性使用避光输液器带针 | GV3 | 个 | 2.65
一次性使用避光压力延长管 | 1.5m | 支 | 13.6
一次性使用不粘自控双极电凝镊 | ZKN-7C | 把 | 740
一次性使用不粘自控双极电凝镊 | ZKN-7J | 把 | 740
一次性使用不粘自控双极电凝镊 | ZKN-7X | 把 | 740
一次性使用不粘自控双极电凝镊 | ZKN-2C | 把 | 740
一次性使用不粘自控双极电凝镊 | ZKN-2J | 把 | 740
一次性使用不粘自控双极电凝镊 | ZKN-2X | 把 | 684
一次性使用不粘自控双极电凝镊 | ZKN-3C | 把 | 740
一次性使用不粘自控双极电凝镊 | ZKN-3J | 把 | 740
一次性使用不粘自控双极电凝镊 | ZKN-3X | 把 | 740
一次性使用不粘自控双极电凝镊 | ZKN-4C | 把 | 740
一次性使用不粘自控双极电凝镊 | ZKN-4J | 把 | 740
一次性使用不粘自控双极电凝镊 | ZKN-4X | 把 | 740
一次性使用不粘自控双极电凝镊 | ZKN-5C | 把 | 740
一次性使用不粘自控双极电凝镊 | ZKN-5J | 把 | 740
一次性使用不粘自控双极电凝镊 | ZKN-5X | 把 | 740
一次性使用不粘自控双极电凝镊 | ZKN-6C | 把 | 740
一次性使用不粘自控双极电凝镊 | ZKN-6X | 把 | 740
一次性使用不粘自控双极电凝镊 | ZKN-1C | 把 | 740
一次性使用不粘自控双极电凝镊 | ZKN-1J | 把 | 740
一次性使用不粘自控双极电凝镊 | ZKN-1X | 把 | 740
一次性使用不粘自控双极电凝镊 | ZKN-6J | 把 | 740
一次性使用采血器 | 2.0mm x1.5mm | 支 | 4.5
一次性使用肠内营养输注器 | P-A-35162 | 个 | 44.2
一次性使用齿科器械盒 | CKQ-A | 支 | 1.8
一次性使用冲洗器 | 60ml | 支 | 2.2
一次性使用冲洗吸引管路 | I型 | 根 | 40.8
一次性使用除菌吸氧管 | WEO-BYG-2 | 根 | 9.5
一次性使用磁电定位环形标测导管 | D-AVSE-D10-V1525 | 根 | 17999
一次性使用磁电定位压力监测消融导管 | A-TCSE-DF | 根 | 18999
一次性使用磁电定位压力监测消融导管 | A-TCSE-DD | 根 | 25999
一次性使用磁电定位压力监测消融导管 | A-TCSE-D | 根 | 13159
一次性使用磁电定位压力监测消融导管 | A-TCSE-F | 根 | 13159
一次性使用磁电定位压力监测消融导管 | A-TCSE-J | 根 | 13159
一次性使用胆道引流管 | L23D05006 | 根 | 450
一次性使用胆道引流管 | L23F05005 | 根 | 450
一次性使用胆道引流管 | L23E05006 | 根 | 450
一次性使用胆道引流管 | L23E05005 | 根 | 450
一次性使用胆道引流管 | L23D05005 | 根 | 450
一次性使用胆道引流管 | L23F05006 | 根 | 450
一次性使用胆管引流管 | WC-8.5-7-P8.5 | 根 | 980
一次性使用胆管引流管 | WC-8.5-9-P8.5 | 根 | 980
一次性使用胆管引流管 | CC-8.5-9-P8.5 | 个 | 980
一次性使用胆管引流管 | CC-8.5-7-P8.5 | 个 | 980
一次性使用胆管引流管 | CC-8.5-5-P8.5 | 个 | 980
一次性使用胆管引流管 | CC-8.5-15-P8.5 | 个 | 980
一次性使用胆管引流管 | WC-8.5-15-P8.5 | 个 | 980
一次性使用胆管引流管 | WC-8.5-5-P8.5 | 个 | 980
一次性使用胆管引流管 | CC-8.5-12-P8.5 | 个 | 980
一次性使用胆管引流管 | WC-8.5-12-P8.5 | 个 | 980
一次性使用刀头 | 1884004 | 个 | 2010
一次性使用刀头 | 1884006 | 个 | 2010
一次性使用导丝 | 0.035X450 | 根 | 1360
一次性使用导丝 | 0.025X450 | 个 | 1360
一次性使用电圈套器 | VDK-SD-23-230-15-A1 | 个 | 350
一次性使用电圈套器 | VDK-SD-23-160-15-A1 | 个 | 350
一次性使用电圈套器 | VDK-SD-23-230-25-A1 | 个 | 350
一次性使用电圈套器 | VDK-SD-23-160-25-A1 | 个 | 350
一次性使用动脉止血压迫器 | LPYP20 | 根 | 220
一次性使用多功能引流管 | M6A | 支 | 520
一次性使用多功能引流管 | M8A | 支 | 520
一次性使用鳄齿型活体取样钳 | JHY-FB-18-105-O-O-A1 | 把 | 50
一次性使用鳄齿型活体取样钳 | JHY-FB-23-160-O-P-A1 | 把 | 48.99
一次性使用鳄齿型活体取样钳 | JHY-FB-18-160-O-O-A1 | 把 | 51
一次性使用鳄齿型活体取样钳 | JHY-FB-23-230-O-P-A1 | 把 | 51
一次性使用防逆流引流袋 | 2000ml | 包 | 11
一次性使用防逆流引流袋 | 1500ml | 包 | 11
一次性使用防逆流引流袋 | 1500ml(自锁接头) | 包 | 11
一次性使用房间隔穿刺针 | 407200 | 根 | 2790
一次性使用房间隔穿刺针 | G407208 | 根 | 2800
一次性使用房间隔穿刺针 | 407200 | 个 | 1450
一次性使用非织造布手术巾包 | 腹部手术包（介入包C) | 个 | 213.6
一次性使用浮针 | 中号 | 支 | 11.1
一次性使用负压护创材料 | HHVD-2800A1 | 套 | 2270
一次性使用负压护创材料 | HHVD-2800A2 | 套 | 2974
一次性使用负压引流管套组 | I型 I-C14-Y16 | 套/盒 | 391
一次性使用负压引流护创材料（引流管套装） | VSD-B-2-15*10*1CM | 套 | 2380
一次性使用负压引流器 | 1000ml | 支 | 5.5
一次性使用肝素帽 | 19MM-LC | 支 | 3.5
一次性使用肛肠吻合器 | YGH-32 | 把 | 317
一次性使用肛肠吻合器 | YGH-36 | 把 | 317
一次性使用肛肠吻合器 | YGH-34 | 把 | 317
一次性使用高频切开刀 | MK-T-2-195 | 个 | 2750
一次性使用高频切开刀 | MK-T-1-195 | 个 | 2750
一次性使用高频切开刀 | MK-IT-4-195-N | 个 | 2750
一次性使用高频切开刀 | MK-IT-4-165-N | 个 | 2750
一次性使用高压造影注射器及附件-造影剂针筒 | 200（400200A） | 支 | 76.5
一次性使用高压造影注射器及附件-造影剂针筒 | 150ml(100150A） | 支 | 76.5
一次性使用宫颈扩张器 | B型φ3.5mm | 支 | 320
一次性使用宫颈扩张器 | A型φ3.5mm | 支 | 320
一次性使用骨髓穿刺活检针及套件 | BMT-B-3 2.7*70 | 包 | 247
一次性使用骨髓穿刺活检针及套件 | BMT-A-3 1.6*40 | 包 | 221
一次性使用冠状动脉造影注射器 | CCS600 | 个 | 93
一次性使用管型吻合器 | FCSM21 | 把 | 217
一次性使用管型吻合器 | FCSM32 | 把 | 217
一次性使用管型吻合器 | FCSM34 | 把 | 217
一次性使用管型吻合器 | FCSM25 | 把 | 217
一次性使用管型吻合器 | FCSM26 | 把 | 217
一次性使用管型吻合器 | FCSM28 | 把 | 217
一次性使用管型吻合器 | FCSM24 | 把 | 217
一次性使用管型吻合器 | FCSM29 | 把 | 217
一次性使用管型消化道吻合器 | HC-32 | 把 | 2150
一次性使用管型消化道吻合器 | AKGWB33.5H(mm) | 把 | 263
一次性使用管型消化道吻合器 | AKGWB21.5H(mm) | 把 | 263
一次性使用管型消化道吻合器 | AKGWB31.5H(mm) | 把 | 263
一次性使用管型消化道吻合器 | AKGWB28.5L(mm) | 把 | 263
一次性使用管型消化道吻合器 | AKGWB23.5L(mm) | 把 | 263
一次性使用管型消化道吻合器 | AKGWB26L(mm) | 把 | 263
一次性使用管型消化道吻合器 | AKGWB17.5L(mm) | 把 | 263
一次性使用管型消化道吻合器 | AKGWB28.5H(mm) | 把 | 263
一次性使用管型消化道吻合器 | AKGWB17.5H(mm) | 把 | 263
一次性使用管型消化道吻合器 | AKGWB19.5H(mm) | 把 | 263
一次性使用管型消化道吻合器 | AKGWB25.5H(mm) | 把 | 263
一次性使用管型消化道吻合器 | AKGWB26H(mm) | 把 | 263
一次性使用管型消化道吻合器 | AKGWB31.5L(mm) | 把 | 263
一次性使用管型消化道吻合器 | AKGWB19.5L(mm) | 把 | 263
一次性使用管型消化道吻合器 | AKGWB23.5H(mm) | 把 | 263
一次性使用管型消化道吻合器 | AKGWB33.5L(mm) | 把 | 263
一次性使用管型消化道吻合器 | AKGWB25.5L(mm) | 把 | 263
一次性使用管型消化道吻合器 | AKGWB21.5L(mm) | 把 | 263
一次性使用喉镜片 | Ued-3 | 支 | 66.23
一次性使用喉镜片 | Ued-4 | 支 | 66.23
一次性使用喉镜片 | Ued-2 | 支 | 66.23
一次性使用喉罩 | 8201000 | 个 | 432
一次性使用喉罩 | 8202000 | 个 | 432
一次性使用喉罩 | 8203000 | 个 | 432
一次性使用喉罩 | 8204000 | 个 | 432
一次性使用喉罩 | 8205000 | 个 | 432
一次性使用喉罩 | 8215000 | 个 | 432
一次性使用喉罩 | 8225000 | 个 | 432
一次性使用呼吸管路 | H-5 L22x1200-3(不可伸缩+大气囊) | 套 | 30
一次性使用呼吸管路 | H-3 L15x1200-3(不可伸缩+气囊) | 套 | 30
一次性使用呼吸管路 | H-5 K22x650x2000-3(可伸缩+大气囊) | 套 | 30
一次性使用呼吸管路 | H-3 K15x650x2000-3(儿童可伸缩+气囊) | 套 | 30
一次性使用呼吸回路和接头 | 结水型 1.6m | 套 | 600
一次性使用呼吸回路和接头 | 成人波纹管回路(1.2m) | 个 | 81.6
一次性使用呼吸回路和接头 | 伸缩管延长管 | 个 | 28.9
一次性使用呼吸机管路 | 吸痰接头型B,22CM,伸缩管旋转 22F接头 | 套 | 28.3
一次性使用环形标测导管 | 990063-015 | 根 | 11000
一次性使用环形标测导管 | 990063-020 | 根 | 11000
一次性使用回缩式静脉采血针 | JT-HSQ-B | 支 | 5.5
一次性使用活组织取样钳 | AMHBFA1.8*600 | 个 | 58
一次性使用胶乳胆管引流管 | 10Fr | 支 | 7.9
一次性使用胶乳胆管引流管 | 14Fr | 支 | 7.9
一次性使用胶乳胆管引流管 | 16Fr | 支 | 7.9
一次性使用胶乳胆管引流管 | 18Fr | 支 | 7.9
一次性使用胶乳胆管引流管 | 20Fr | 支 | 7.9
一次性使用胶乳胆管引流管 | 22Fr | 支 | 7.9
一次性使用胶乳胆管引流管 | 24Fr | 支 | 7.9
一次性使用胶乳胆管引流管 | 26Fr | 支 | 7.9
一次性使用胶乳胆管引流管 | 8Fr | 支 | 7.9
一次性使用胶乳胆管引流管 | 12Fr | 支 | 7.9
一次性使用胶乳胆管引流管 | 28Fr | 支 | 7.9
一次性使用介入配件_压力延长管-长管 | LPJG90 | 根 | 34.97
一次性使用介入配件_压力延长管-长管 | LPJG120 | 根 | 34.97
一次性使用经皮穿刺针 | SV110-3712 | 个 | 369
一次性使用精密过滤输液器 | 0.55# | 支 | 2.76
一次性使用精密过滤输液器 | TPE-D2:JMT-5.0(单头) 0.55*18RWLB | 支 | 4.9
一次性使用精密过滤输液器 带针 | 0.55#（TPE) | 支 | 3.58
一次性使用精密过滤输液器 带针 | 0.55#（单头） | 支 | 2.36
一次性使用精密过滤输液器 带针 | 0.7#(TPE) | 支 | 3.58
一次性使用精密过滤输液器 带针 | 0.7#（单头） | 支 | 2.36
一次性使用精密过滤输液器 带针 | （双头）5μm 0.55mm*20mm RWLB单翼 | 支 | 13.6
一次性使用精密过滤输液器 带针 | （双头）5μm 0.7mm*25mm TWLB单翼 | 支 | 13.6
一次性使用精密过滤输液器 带针 | (TPE双头)FIV01-5 0.7mm*25mm TWLB单翼 | 支 | 13.6
一次性使用精密过滤输液器 带针 | (TPE双头)FIV01-5 0.55mm*20mm RWLB单翼 | 支 | 13.6
一次性使用精密过滤输液器带针 | J3 5.0μm-0.6 | 个 | 2.56
一次性使用精密过滤输液器带针 | J3 5.0μm-0.55 | 个 | 2.56
一次性使用精密计量引流袋 | 并联式500ml＋2500ml | 包 | 54.5
一次性使用静脉采血针 | AII-01型0.7*25TWLB | 支 | 0.22
一次性使用静脉留置针 | 粉色20GA*1.16IN(1.1*30mm) | 支 | 3.5
一次性使用静脉留置针 | 粉色20GA*1.88IN(1.1*48mm) | 支 | 3.5
一次性使用静脉留置针 | 蓝色22GA*1.00IN(0.9*25mm) | 支 | 3.5
一次性使用静脉留置针 | 绿色18GA*1.88IN(1.3*48mm) | 支 | 3.5
一次性使用静脉留置针 | 黄色24GA*0.75IN(0.7*19mm） | 支 | 3.5
一次性使用静脉留置针 | （开放式）Ⅰ型24G 24G*19mm | 支 | 2.4
一次性使用静脉留置针 | （密闭式） 24G*19mm/Y-G | 支 | 3.08
一次性使用静脉留置针 | Y型0.6*15 | 支 | 3
一次性使用静脉留置针 | Y型0.7*19 | 支 | 3
一次性使用静脉留置针 | Y型0.9*25 | 支 | 3
一次性使用静脉留置针 | Y型1.1*32 | 支 | 3
一次性使用静脉留置针 | Y型1.3*32 | 支 | 3
一次性使用静脉留置针 | 灰色16GA*1.77IN(1.7*45mm) | 支 | 3.5
一次性使用静脉留置针 | 16GA*5.25IN Angiocath | 支 | 32.34
一次性使用静脉留置针 | IV.C-5111A（24G） | 个 | 4.68
一次性使用静脉留置针 | Ⅰ型22G 22G*25mm 33ml/min | 支 | 2.4
一次性使用静脉留置针 | Ⅱ-A、（直通型）24G*0.75IN(0.7*19mm) | 支 | 3.12
一次性使用静脉留置针 | Ⅱ-B、20G*1.16IN(1.1*30mm) | 支 | 3.12
一次性使用静脉留置针 | Ⅱ-A、（直通型）20G*1.16IN(1.1*30mm) | 支 | 3.12
一次性使用静脉留置针 | Ⅱ-A、（直通型）22G*1.00IN(0.9*25mm) | 支 | 3.12
一次性使用静脉留置针 | Ⅱ-A、（直通型）18G*1.16IN(1.3*30mm) | 支 | 3.12
一次性使用静脉留置针 | Ⅱ-B、26G*0.63IN(0.6*16mm) | 支 | 3.12
一次性使用静脉留置针 | Ⅱ-B、24G*0.75IN(0.7*19mm) | 支 | 3.12
一次性使用静脉留置针 | Ⅱ-B、22G*1.00IN(0.9*25mm) | 支 | 3.12
一次性使用静脉留置针 | Ⅱ-B、26G×0.63IN（0.6×16mm） | 支 | 3.18
一次性使用静脉留置针 | Ⅱ-B、20G×1.16IN（1.1×30mm） | 支 | 3.18
一次性使用静脉留置针 | Ⅱ-B、24G×0.75IN（0.7×19mm） | 支 | 3.18
一次性使用静脉留置针 | Ⅱ-B、22G×1.00IN（0.9×25mm） | 支 | 3.18
一次性使用静脉留置针 | Ⅱ-B、18G*1.16IN(1.3*30mm) | 支 | 3.12
一次性使用静脉留置针 | Ⅱ-A、26G*0.63IN(0.6*16mm) | 支 | 3.12
一次性使用静脉留置针 | Ⅱ-A、24G*0.75IN(0.7*19mm) | 支 | 3.12
一次性使用静脉留置针 | Ⅱ-A、24G×0.75IN（0.7×19mm） | 支 | 3.18
一次性使用静脉留置针 | Ⅱ-A、26G×0.63IN（0.6×16mm） | 支 | 3.18
一次性使用静脉留置针 | Ⅱ-B、18G×1.16IN（1.3×30mm） | 支 | 3.18
一次性使用静脉留置针 | 导管长度：19mm,IVC06-24 | 支 | 2.36
一次性使用静脉留置针 | 导管长度：25mm,IVC06-22 | 支 | 2.36
一次性使用静脉留置针 | 导管长度：30mm,IVC06-20 | 支 | 2.36
一次性使用静脉留置针 | 导管长度：30mm,IVC06-18 | 支 | 2.36
一次性使用静脉留置针 | 导管长度：30mm,IVC05-18 | 支 | 2.36
一次性使用静脉留置针 | 导管长度：25cm,IVC05-22 | 支 | 2.36
一次性使用静脉留置针 | 导管长度：19mm,IVC05-24 | 支 | 2.36
一次性使用静脉留置针 | 导管长度：30mm,IVC05-20 | 支 | 2.36
一次性使用静脉留置针 | 导管长度：19mm,IVC02-24 | 支 | 2.36
一次性使用静脉留置针 | 导管长度：30mm,IVC02-18 | 支 | 2.36
一次性使用静脉留置针 | 导管长度：25mm,IVC02-22 | 支 | 2.36
一次性使用静脉留置针 | 导管长度：30mm,IVC02-20 | 支 | 2.36
一次性使用静脉留置针 | 蝶式18G | 支 | 3.26
一次性使用静脉留置针 | 蝶式24G | 支 | 3.26
一次性使用静脉留置针 | 蝶式22G | 支 | 3.26
一次性使用静脉留置针 | 蝶式20G | 支 | 3.26
一次性使用静脉留置针 | 4251136-03 | 支 | 9.97
一次性使用静脉留置针 | 4251137-03 | 支 | 9.97
一次性使用静脉留置针 | 4251135-03 | 支 | 9.97
一次性使用静脉留置针 | 4251129-03 | 支 | 9.97
一次性使用静脉留置针 | 4251127-03 | 支 | 9.97
一次性使用静脉留置针 | 4251132-03 | 支 | 9.97
一次性使用静脉留置针 | 4251128-03 | 支 | 9.97
一次性使用静脉留置针 | 4251130-03 | 支 | 9.97
一次性使用静脉留置针 | 4251131-03 | 支 | 9.97
一次性使用静脉留置针 | 不带翼 直型 黄色24GAx0.75IN(0.7x19mm) | 支 | 3.5
一次性使用静脉留置针 | 不带翼 直型 粉色20GAx1.16IN(1.1x30mm) | 支 | 3.5
一次性使用静脉留置针 | 不带翼 直型 绿色18GAx1.16IN(1.3x30mm) | 支 | 3.5
一次性使用静脉留置针 | 带翼型 粉色20GAx1.16IN(1.1x30mm) | 支 | 3.5
一次性使用静脉留置针 | 带翼型 黄色24GAx0.75IN(0.7x19mm) | 支 | 3.5
一次性使用静脉留置针 | 带翼型 蓝色22GAx1.00IN(0.9x25mm) | 支 | 3.5
一次性使用静脉留置针 | 带翼型 粉色20GAx1.88IN(1.1x48mm) | 支 | 3.5
一次性使用静脉留置针 | 不带翼 直型 蓝色22GAx1.00IN(0.9x25mm) | 支 | 3.5
一次性使用静脉留置针 | 不带翼 直型 粉色20GAx1.88IN(1.1x48mm) | 支 | 3.5
一次性使用静脉留置针 | 带翼型 绿色18GAx1.16IN(1.3x30mm) | 支 | 3.5
一次性使用静脉输液针 | 0.7x22.5TW LB | 支 | 0.2
一次性使用静脉输液针 | 0.55x17.5RW LB | 支 | 0.2
一次性使用静脉营养输液袋 | JT-EYW-1000 | 套 | 11.98
一次性使用静脉营养输液袋 | JT-EYW-250 | 套 | 11.98
一次性使用静脉营养输液袋 | JT-EYW-2000 | 套 | 11.98
一次性使用静脉营养输液袋 | JT-EYW-3500 | 套 | 11.98
一次性使用静脉营养输液袋 | JT-EYW-500 | 套 | 11.98
一次性使用静脉营养输液袋 带针 | EVA-T3-1000ml | 支 | 15.49
一次性使用静脉营养输液袋 带针 | EVA-T3-3000ml | 支 | 15.49
一次性使用静脉营养输液袋 带针 | EVA-T3-2000ml | 支 | 15.49
一次性使用静脉营养输液袋 带针 | EVA-T3-500ml | 支 | 15.49
一次性使用静脉营养输液袋 带针 | EVA-D3-3000ml | 支 | 15.49
一次性使用静脉营养输液袋 带针 | EVA-T3-3500ml | 支 | 15.49
一次性使用静脉营养输液袋 带针 | EVA-D3-1000ml | 支 | 15.49
一次性使用静脉营养输液袋 带针 | EVA-D3-2000ml | 支 | 15.49
一次性使用开环式微创肛肠吻合器 | TST33-D120 | 把 | 330
一次性使用刻度活体取样钳 | HE/K-I系列(钳头直径φ1.8mm)*(500mm) | 条 | 290
一次性使用刻度活体取样钳 | HE/K-I系列(钳头直径φ1.8mm)*(1050mm) | 条 | 290
一次性使用刻度活体取样钳 | HE/K-II系列(钳头直径φ2.3mm)*(2300mm) | 条 | 290
一次性使用刻度活体取样钳 | HE/K-II系列(钳头直径φ2.3mm)*(1600mm) | 条 | 290
一次性使用口咽通气道 | A型9# | 套 | 17
一次性使用冷冻消融导管 | 209F3 | 根 | 13775
一次性使用冷冻消融导管 | 209F5 | 根 | 13775
一次性使用冷冻消融导管 | 217F5 | 根 | 13775
一次性使用冷冻消融导管 | 217F1 | 根 | 13775
一次性使用冷冻消融导管 | 217F3 | 根 | 13775
一次性使用连接器 | A1 | 支 | 0.4
一次性使用留置针 | 20G头皮针型 三通+肝素帽 | 支 | 3.07
一次性使用留置针 | (保护壳)20G头皮针型 二通+肝素帽 | 支 | 4.75
一次性使用留置针 | 22G头皮针型 三通+肝素帽 | 支 | 3.07
一次性使用留置针 | (保护壳)22G头皮针型 二通+肝素帽 | 支 | 4.75
一次性使用留置针 | (保护壳)26G头皮针型 二通+肝素帽 | 支 | 4.75
一次性使用留置针 | (保护壳)18G头皮针型 二通+肝素帽 | 支 | 4.75
一次性使用留置针 | 18G头皮针型 三通+肝素帽 | 支 | 3.07
一次性使用留置针 | (保护壳)24G头皮针型 二通+肝素帽 | 支 | 4.75
一次性使用留置针 | 24G头皮针型 三通+肝素帽 | 支 | 3.07
一次性使用留置针 | 26G头皮针型 三通+肝素帽 | 支 | 3.07
一次性使用留置针 | 26G头皮针型 输液接头+肝素帽 | 支 | 21.9
一次性使用麻醉穿刺包 | AS-E/S | 包 | 85
一次性使用麻醉穿刺包及附件 | 21G*90mm | 套 | 480
一次性使用麻醉呼吸过滤器 | MHG-J | 个 | 21.3
一次性使用麻醉面罩 | BY-MZ-14 | 套 | 12
一次性使用麻醉面罩 | BY-MZ-21 | 套 | 12
一次性使用麻醉面罩 | BY-MZ-24 | 套 | 12
一次性使用麻醉面罩 | BY-MZ-13 | 套 | 12
一次性使用麻醉面罩 | BY-MZ-25 | 套 | 12
一次性使用麻醉面罩 | BY-MZ-30 | 套 | 12
一次性使用麻醉面罩 | BY-MZ-31 | 套 | 12
一次性使用麻醉面罩 | BY-MZ-22 | 套 | 12
一次性使用麻醉面罩 | BY-MZ-16 | 套 | 12
一次性使用麻醉面罩 | BY-MZ-15 | 套 | 12
一次性使用麻醉面罩 | BY-MZ-12 | 套 | 12
一次性使用麻醉面罩 | BY-MZ-10 | 套 | 12
一次性使用麻醉面罩 | BY-MZ-20 | 套 | 12
一次性使用麻醉面罩 | BY-MZ-26 | 套 | 12
一次性使用麻醉面罩 | BY-MZ-23 | 套 | 12
一次性使用麻醉面罩 | BY-MZ-32 | 套 | 12
一次性使用麻醉面罩 | BY-MZ-33 | 套 | 12
一次性使用麻醉面罩 | BY-MZ-34 | 套 | 12
一次性使用麻醉面罩 | BY-MZ-35 | 套 | 12
一次性使用麻醉面罩 | BY-MZ-36 | 套 | 12
一次性使用麻醉面罩 | BY-MZ-11 | 套 | 12
一次性使用膜式氧合器套包 | XLung kit 230 | 套 | 78000
一次性使用末梢采血针 | 28G/I型 | 盒 | 5
一次性使用脑压包 | 0.9 | 包 | 41.5
一次性使用脑压包 | 0.7 | 包 | 41.5
一次性使用内镜喷洒管 | WS-2423PN | 根 | 340
一次性使用内镜喷洒管 | WP-18/2500 | 个 | 53
一次性使用内镜喷洒管 | WP-18/2200 | 个 | 53
一次性使用内镜喷洒管 | WP-18/1800 | 个 | 53
一次性使用内窥镜给药管 | VDK-ST-23-230-B | 个 | 75
一次性使用内窥镜给药管 | VDK-ST-23-180-B | 个 | 69.5
一次性使用内窥镜活体取样钳 | MTN-BF-18/10-A | 把 | 59.5
一次性使用内窥镜活体取样钳 | MTN-BF-18/12-A | 把 | 55
一次性使用内窥镜活体取样钳 | MTN-BF-18/16-A | 把 | 56.21
一次性使用内窥镜活体取样钳 | MTN-BF-18/8-A | 把 | 59.5
一次性使用内窥镜活体取样钳 | MTN-BF-23/16-A-1 | 把 | 52.94
一次性使用内窥镜活体取样钳 | MTN-BF-23/18-A-1 | 把 | 52.94
一次性使用内窥镜活体取样钳 | MTN-BF-23/23-A-1 | 把 | 52.94
一次性使用黏膜切开刀 | KD-650Q | 把 | 4200
一次性使用配药用注射器 | 50ml 1.6mm | 支 | 0.62
一次性使用配药用注射器 | 20ml 1.2mm | 支 | 0.34
一次性使用皮肤缝合器及启钉器 | 528235 | 盒 | 97
一次性使用腔镜下切割吻合器 | CEAB-45 | 把 | 2500
一次性使用腔镜下切割吻合器 | CEAB-30 | 把 | 2500
一次性使用腔镜下切割吻合器组件 | CADB-30D | 把 | 1520
一次性使用腔镜下切割吻合器组件 | CADB-30N | 把 | 1520
一次性使用腔镜下切割吻合器组件 | CADB-30S | 把 | 1520
一次性使用腔镜下切割吻合器组件 | CADB-30T | 把 | 1520
一次性使用腔镜下切割吻合器组件 | CADB-45N | 把 | 1673
一次性使用腔镜下切割吻合器组件 | CADB-45S | 把 | 1673
一次性使用腔镜下切割吻合器组件 | CADB-45T | 把 | 1673
一次性使用腔镜下切割吻合器组件 | CADB-60D | 把 | 1700
一次性使用腔镜下切割吻合器组件 | CADB-60N | 把 | 1700
一次性使用腔镜下切割吻合器组件 | CADB-60S | 把 | 1700
一次性使用腔镜下切割吻合器组件 | CADB-60T | 把 | 1700
一次性使用腔镜下切割吻合器组件 | CADC-30T | 把 | 1700
一次性使用腔镜下切割吻合器组件 | CADC-45T | 把 | 1650
一次性使用腔镜下切割吻合器组件 | CADC-60T | 把 | 1700
一次性使用腔镜下切割吻合器组件 | CADB-45D | 把 | 1673
一次性使用切口保护套 | A60/70-60/150 | 个 | 39.5
一次性使用切口保护套 | A220/230-220/250 | 个 | 39.5
一次性使用切口保护套 | A120/130-120/250 | 个 | 39.5
一次性使用切口保护套 | B50/40-25/25 | 个 | 39.5
一次性使用切口保护套 | A80/90-80/150 | 个 | 39.5
一次性使用切口保护套 | B70/70-35/25 | 个 | 39.5
一次性使用切口扩张器 | SGQA-60/50-50/100 | 个 | 90.31
一次性使用切口扩张器 | SGQB-100/50-35/5 | 个 | 90.31
一次性使用切口扩张器 | SGQB-40/30-20/25 | 个 | 90.31
一次性使用切口扩张器 | SGQA-150/160-150/250 | 个 | 82.63
一次性使用切口扩张器 | SGQB-70/60-35/10 | 个 | 90.31
一次性使用切口扩张器 | SGQB-50/40-25/25 | 个 | 90.31
一次性使用切口扩张器 | SGQB-150/70-60/5 | 个 | 90.31
一次性使用切口扩张器 | SGQA-90/100-90/150 | 个 | 90.31
一次性使用切口扩张器 | SGQA-130/140-150/250 | 个 | 90.31
一次性使用切口扩张器 | SGQA-180/190-180/250 | 个 | 90.31
一次性使用切口扩张器 | SGQA-50/40-40/100 | 个 | 82.63
一次性使用切口扩张器 | SGQA-220/230-220/250 | 个 | 90.31
一次性使用球囊扩充压力泵 | SCW-BID1-30(20mL) | 个 | 284.66
一次性使用球囊扩张导管 | KZ1030-1M | 根 | 1360
一次性使用球囊扩张导管 | KZ1055-3M | 个 | 1360
一次性使用球囊扩张导管 | KZ1855-3M | 个 | 1360
一次性使用球囊扩张导管 | KZ0855-3M | 个 | 1360
一次性使用球囊扩张导管 | KZ1230-1M | 个 | 1360
一次性使用球囊扩张导管 | KZ1255-3M | 个 | 1360
一次性使用球囊扩张导管 | KZ1555-3M | 个 | 1360
一次性使用球囊扩张导管 | KZ1530-1M | 个 | 1360
一次性使用球囊扩张导管 | KZ0830-1M | 个 | 1360
一次性使用球囊子宫支架 | 1412201 | 个 | 120
一次性使用取石球囊 | QS-2A | 根 | 1300
一次性使用取石球囊 | QS-1A | 个 | 1300
一次性使用取石网篮 | WSL-3060-L-W | 根 | 1000
一次性使用取石网篮 | WSL-3060-L-Y | 根 | 1000
一次性使用取石网篮 | WSL-2040-D-W | 根 | 1000
一次性使用取石网篮 | WSL-2040-D-Y | 根 | 1000
一次性使用取石网篮 | WSL-14-80-20-40-LW4 | 根 | 1000
一次性使用取石网篮 | WSL-14-80-20-40-LY4 | 根 | 1000
一次性使用取石网篮 | WSL-3060-D-W | 根 | 1000
一次性使用取石网篮 | WSL-3060-D-Y | 根 | 1000
一次性使用取石网篮 | LOB2320B | 把 | 1390
一次性使用取石网篮 | LOB3024 | 把 | 1390
一次性使用取石网篮 | LOB2324 | 个 | 1390
一次性使用圈套器 | MTN-PFS-E-15/23 | 个 | 187
一次性使用圈套器 | MTN-PFS-E-24/18 | 个 | 187
一次性使用圈套器 | MTN-PFS-E-24/23 | 个 | 187
一次性使用圈套器 | MTN-PFS-E-36/23 | 个 | 187
一次性使用圈套器 | 1（Q3013) | 个 | 161.5
一次性使用圈套器 | MTN-PFS-A-15/23 | 个 | 187
一次性使用圈套器 | MTN-PFS-A-28/23 | 个 | 187
一次性使用圈套器 | MTN-PFS-A-10/23 | 个 | 187
一次性使用圈套器 | MTN-PFS-A-28/18 | 个 | 187
一次性使用圈形异物取出钳 | WS-2423DB25 | 把 | 255
一次性使用圈形异物取出钳 | WS-2423DL25 | 把 | 366
一次性使用圈形异物取出钳 | WS-2423DT25 | 把 | 298
一次性使用全麻组件 | 普通III型10.5 | 套 | 44.2
一次性使用全麻组件 | 普通III型10.0 | 套 | 44.2
一次性使用全麻组件 | 普通III型11.0 | 套 | 44.2
一次性使用全麻组件 | 普通III型2.5 | 套 | 44.2
一次性使用全麻组件 | 普通III型2.0 | 套 | 44.2
一次性使用全麻组件 | 普通III型3.0 | 套 | 44.2
一次性使用全麻组件 | 普通III型3.5 | 套 | 44.2
一次性使用全麻组件 | 普通III型4.5 | 套 | 44.2
一次性使用全麻组件 | 普通III型4.0 | 套 | 44.2
一次性使用全麻组件 | 普通III型5.0 | 套 | 44.2
一次性使用全麻组件 | 普通III型5.5 | 套 | 44.2
一次性使用全麻组件 | 普通III型6.0 | 套 | 44.2
一次性使用全麻组件 | 普通III型7.0 | 套 | 44.2
一次性使用全麻组件 | 普通III型8.0 | 套 | 44.2
一次性使用全麻组件 | 普通III型9.5 | 套 | 44.2
一次性使用全麻组件 | 普通III型9.0 | 套 | 44.2
一次性使用全麻组件 | 普通III型7.5 | 套 | 44.2
一次性使用全麻组件 | 普通III型6.5 | 套 | 44.2
一次性使用全麻组件 | 普通III型8.5 | 套 | 44.2
一次性使用人体动脉血样采集器 | MM-BGSK-10 | 支 | 11.4
一次性使用人体动脉血样采集器 | MM-BGSK-20 | 支 | 11
一次性使用人体动脉血样采集器 | safePICO70，956-624 | 支 | 20
一次性使用人体动脉血样采集器 | safePICO，956-612 | 支 | 20
一次性使用人体动脉血样采集器 | safePICO，956-613 | 支 | 20
一次性使用人体动脉血样采集器 | PICO50（956-552） | 支 | 20
一次性使用人体末梢血样采集容器 | EDTA.K2 0.5ml | 支 | 1.2
一次性使用乳房旋切活检针 | HJZX12A | 根 | 3000
一次性使用乳房旋切活检针 | HJZX10A | 根 | 3000
一次性使用乳房旋切活检针 | HJZX07A | 根 | 3000
一次性使用视芯套 | 0270-0626 | 套 | 290
一次性使用视芯套 | 0270-0628 | 套 | 323
一次性使用手术包 | 手术包 | 包 | 210
一次性使用手术包-介入手术包 | 介入手术包 | 个 | 202
一次性使用输尿管球囊扩张导管套件 | 10.0×100 | 套 | 3020
一次性使用输尿管球囊扩张导管套件 | 10.0×40 | 套 | 3020
一次性使用输尿管球囊扩张导管套件 | 10.0×60 | 套 | 3020
一次性使用输尿管球囊扩张导管套件 | 4.0×100 | 套 | 3020
一次性使用输尿管球囊扩张导管套件 | 4.0×40 | 套 | 3020
一次性使用输尿管球囊扩张导管套件 | 4.0×60 | 套 | 3020
一次性使用输尿管球囊扩张导管套件 | 5.0×100 | 套 | 3020
一次性使用输尿管球囊扩张导管套件 | 5.0×40 | 套 | 3020
一次性使用输尿管球囊扩张导管套件 | 5.0×60 | 套 | 3020
一次性使用输尿管球囊扩张导管套件 | 6.0×100 | 套 | 3020
一次性使用输尿管球囊扩张导管套件 | 6.0×40 | 套 | 3020
一次性使用输尿管球囊扩张导管套件 | 6.0×60 | 套 | 3020
一次性使用输尿管球囊扩张导管套件 | 7.0×100 | 套 | 3020
一次性使用输尿管球囊扩张导管套件 | 7.0×40 | 套 | 3020
一次性使用输尿管球囊扩张导管套件 | 7.0×60 | 套 | 3020
一次性使用输尿管球囊扩张导管套件 | 8.0×100 | 套 | 3020
一次性使用输尿管球囊扩张导管套件 | 8.0×40 | 套 | 3020
一次性使用输尿管球囊扩张导管套件 | 8.0×60 | 套 | 3020
一次性使用输尿管软镜取石套件-（导入鞘) | 12/14FR | 套 | 1500
一次性使用输血器 | 带针0.9*26mmTWLB | 支 | 1.7
一次性使用输氧面罩 | 文丘里型，成人面罩 | 套 | 32.3
一次性使用输氧面罩 | SYF-S1 | 个 | 9.9
一次性使用输氧面罩 | SYF-S2 | 个 | 9.9
一次性使用输氧面罩 | SYF-S3 | 个 | 9.9
一次性使用输氧面罩 | SYF-S5 | 个 | 9.9
一次性使用输液器 | 0.55# | 支 | 0.69
一次性使用输液器 | 0.55# 精密 | 支 | 4.49
一次性使用输液器 带针 | A型0.7*25TWLB | 支 | 0.6
一次性使用输液器 带针 | D型0.55*19RWLB | 支 | 0.6
一次性使用输液器 带针 | D型0.7*25TWLB | 支 | 0.6
一次性使用输液器 带针 | A型0.55*19RWLB | 支 | 0.6
一次性使用输液器带针 | A型 0.6*25TW LB | 支 | 0.6
一次性使用输液延长管 | FYCG-7 | 个 | 6.75
一次性使用输液延长管 | FYCG-6-5.0 | 个 | 9
一次性使用输注泵 | ZT-Z/2-B 100ml | 只 | 30
一次性使用输注泵 | CBI+PCA 100ml | 只 | 38
一次性使用输注导管套件 | FIS5-135-10SQ | 套 | 3730
一次性使用输注导管套件 | FIS5-135-20SQ | 套 | 3730
一次性使用输注导管套件 | FIS5-135-30SQ | 套 | 3730
一次性使用输注导管套件 | FIS5-135-40SQ | 套 | 3730
一次性使用输注导管套件 | FIS5-90-10SQ | 套 | 3730
一次性使用输注导管套件 | FIS5-135-50SQ | 套 | 3730
一次性使用输注延长管 | WEO-YJ-25-5.0（J160） | 支 | 20.4
一次性使用输注延长管 | WEO-YJ-25-3.0（J160） | 支 | 20.4
一次性使用栓塞保护伞 | TJEP03-320 | 套 | 12540
一次性使用栓塞保护伞 | TJEP04-190 | 套 | 12540
一次性使用栓塞保护伞 | TJEP04-320 | 套 | 12540
一次性使用栓塞保护伞 | TJEP05 | 套 | 12540
一次性使用栓塞保护伞 | TJEP06-190 | 套 | 12540
一次性使用栓塞保护伞 | TJEP07 | 套 | 12540
一次性使用栓塞保护伞 | TJEP07-190 | 套 | 12540
一次性使用栓塞保护伞 | TJEP07-320 | 套 | 12540
一次性使用栓塞保护伞 | TJEP03 | 套 | 12540
一次性使用栓塞保护伞 | TJEP03-190 | 套 | 12540
一次性使用栓塞保护伞 | TJEP05-320 | 套 | 12540
一次性使用栓塞保护伞 | TJEP06 | 个 | 12540
一次性使用栓塞保护伞 | TJEP05-190 | 个 | 12540
一次性使用栓塞保护伞 | TJEP06-320 | 个 | 12540
一次性使用栓塞保护伞 | TJEP04 | 个 | 12540
一次性使用双管喉罩 | 175030 | 个 | 371
一次性使用双管喉罩 | 175040 | 个 | 371
一次性使用双管喉罩 | 175050 | 个 | 371
一次性使用水封胸腔引流装置 | SF1A20 2000ml | 个 | 90
一次性使用胎头吸引器 | Omni5015CB | 套 | 685
一次性使用胎头吸引器 | Omni5015CA | 套 | 685
一次性使用胎头吸引器 | Omni5015GA | 套 | 685
一次性使用胎头吸引器 | Omni5015G | 套 | 685
一次性使用胎头吸引器 | Omni5015GB | 套 | 685
一次性使用胎头吸引器 | Omni5015C | 套 | 685
一次性使用痰液收集器 | A型：4.0mm(F12) | 个 | 3.8
一次性使用痰液收集器 | B型：4.67mm(F14) | 个 | 3.8
一次性使用套管穿刺针 | C12-1 | 支 | 54.3
一次性使用套管穿刺针 | C5510-1 | 支 | 162.9
一次性使用套管穿刺针 | C551010-2 | 支 | 217.2
一次性使用套管穿刺针 | C551012-2 | 支 | 217.2
一次性使用套管穿刺针 | C551212-2 | 支 | 217.2
一次性使用套管穿刺针 | C55510-1 | 支 | 217.2
一次性使用套管穿刺针 | E5-0 | 支 | 54.3
一次性使用套管穿刺针 | T12-0 | 支 | 54.3
一次性使用套管穿刺针 | T5510-1 | 支 | 162.9
一次性使用套管穿刺针 | T551012-2 | 支 | 217.2
一次性使用套管穿刺针 | T10-0 | 支 | 54.3
一次性使用体外循环血路 | 7210657 | 套 | 655
一次性使用体外引流系统 | BDA-YS-0200-Fr16 | 套 | 204
一次性使用体外引流系统 | BDA-YS-0200-Fr18 | 套 | 204
一次性使用体外引流系统 | BDA-YS-0200-Fr20 | 套 | 204
一次性使用体外引流系统 | BDA-YS-0200-Fr12 | 套 | 204
一次性使用体外引流系统 | BDA-YS-0200-Fr14 | 套 | 204
一次性使用头皮夹 | / | 个 | 0.5
一次性使用外周血管内冲击波导管 | S4IVL3540 | 套 | 36800
一次性使用外周血管内冲击波导管 | M5IVL7060 | 套 | 36800
一次性使用外周血管内冲击波导管 | S4IVL4040 | 套 | 36800
一次性使用外周血管内冲击波导管 | M5IVL3560 | 套 | 36800
一次性使用外周血管内冲击波导管 | M5IVL4060 | 套 | 36800
一次性使用外周血管内冲击波导管 | S4IVL2540 | 套 | 36800
一次性使用外周血管内冲击波导管 | M5IVL4560 | 套 | 36800
一次性使用外周血管内冲击波导管 | M5IVL5060 | 套 | 36800
一次性使用外周血管内冲击波导管 | M5IVL5560 | 套 | 36800
一次性使用外周血管内冲击波导管 | M5IVL6060 | 套 | 36800
一次性使用外周血管内冲击波导管 | M5IVL6560 | 套 | 36800
一次性使用外周血管内冲击波导管 | S4IVL3040 | 套 | 36800
一次性使用网状磁电定位标测导管 | D-AVHD-DF16 | 根 | 12399
一次性使用微创扩张引流套件 | KP-18F | 套 | 1564
一次性使用微创扩张引流套件 | KP-20F | 套 | 1563
一次性使用微创扩张引流套件 | KP-22F | 套 | 2023
一次性使用微创扩张引流套件 | KP-16F | 支 | 1683
一次性使用胃肠营养输注管路 | EIS-21-A(118mm) | 根 | 5.87
一次性使用胃肠营养输注管路 | EIS-22-A | 根 | 5.87
一次性使用胃肠营养输注管路 | EIS-12-A(袋体:1200ml，SM) | 根 | 7.4
一次性使用胃肠营养输注管路 | EIS-11-A(袋式:1200ml，113mm，SM) | 根 | 7.4
一次性使用胃管 | 成人型：12# | 支 | 14.3
一次性使用胃管 | 成人型：14# | 支 | 14.3
一次性使用胃管 | 成人型：16# | 支 | 14.3
一次性使用胃管 | 成人型：18# | 支 | 14.3
一次性使用胃管 | 小儿型：10# | 支 | 14.3
一次性使用胃管 | 小儿型：6# | 支 | 14.3
一次性使用胃管 | 小儿型：8# | 支 | 14.3
一次性使用胃管 | DRW-X28F | 根 | 20.4
一次性使用无菌避光注射器 带针 | 50ml | 支 | 7
一次性使用无菌处置敷料包 | SW-会护包 | 包 | 8.2
一次性使用无菌处置敷料包 | SW-口腔护理包 | 包 | 6.93
一次性使用无菌导尿包 | 简易型Fr16 乳胶导尿管 | 个 | 11
一次性使用无菌导尿管 | 双腔8Fr 3ml | 根 | 32.3
一次性使用无菌导尿管--三腔导尿管 | Fr18 | 根 | 54
一次性使用无菌导尿管--三腔导尿管 | Fr20 | 根 | 54
一次性使用无菌导尿管--三腔导尿管 | Fr22 | 根 | 54
一次性使用无菌灌肠器 | GCQ-DS | 套 | 5.1
一次性使用无菌梅花头导尿引流管 | 12Fr | 支 | 7.9
一次性使用无菌梅花头导尿引流管 | 14Fr | 支 | 7.9
一次性使用无菌梅花头导尿引流管 | 16Fr | 支 | 7.9
一次性使用无菌梅花头导尿引流管 | 18Fr | 支 | 7.9
一次性使用无菌梅花头导尿引流管 | 20Fr | 支 | 7.9
一次性使用无菌梅花头导尿引流管 | 22Fr | 支 | 7.9
一次性使用无菌梅花头导尿引流管 | 24Fr | 支 | 7.9
一次性使用无菌梅花头导尿引流管 | 26Fr | 支 | 7.9
一次性使用无菌梅花头导尿引流管 | 28Fr | 支 | 7.9
一次性使用无菌梅花头导尿引流管 | 30Fr | 支 | 7.9
一次性使用无菌棉片 | II型 2*8cm(无菌) | 片 | 0.92
一次性使用无菌棉片 | II型 2*8cm(清洁) | 片 | 0.68
一次性使用无菌棉片 | I型 带线8cm*2.5cm | 片 | 1.32
一次性使用无菌棉片 | I型 压线8cm*2.5cm | 片 | 1.56
一次性使用无菌揿针 | 0.25*2.0mm | 支 | 8.5
一次性使用无菌揿针 | 0.2*1.3mm， | 支 | 8.5
一次性使用无菌溶药注射器 | 20ml/1.6mm直(1.6mmx38TWXZ) | 支 | 0.42
一次性使用无菌溶药注射器 | 20ml/1.6mm侧(1.6mmx33TWCZ) | 支 | 0.42
一次性使用无菌输尿管支架 | US-D-7 | 根 | 191
一次性使用无菌输尿管支架 | US-D-8 | 根 | 191
一次性使用无菌输尿管支架 | US-D-B-4 | 根 | 1548
一次性使用无菌输尿管支架 | US-D-B-4.8 | 根 | 1548
一次性使用无菌输尿管支架 | US-D-B-5 | 根 | 1548
一次性使用无菌输尿管支架 | US-D-B-6 | 根 | 1548
一次性使用无菌输尿管支架 | US-D-B-7 | 根 | 1548
一次性使用无菌输尿管支架 | US-D-B-8 | 根 | 1548
一次性使用无菌输尿管支架 | US-D-4 | 根 | 191
一次性使用无菌输尿管支架 | US-D-4.8 | 根 | 191
一次性使用无菌输尿管支架 | US-D-5 | 根 | 191
一次性使用无菌输尿管支架 | US-D-6 | 根 | 191
一次性使用无菌牙科注射针 | 0.3*21mm/英制 | 个 | 0.65
一次性使用无菌牙科注射针 | 0.3*25mm/英制/100个/盒 | 个 | 0.65
一次性使用无菌牙科注射针 | 0.3*21mm/公制 | 个 | 0.65
一次性使用无菌牙科注射针 | 0.3*25mm/公制 | 个 | 0.65
一次性使用无菌阴道扩张器 | 中号 | 支 | 1.1
一次性使用无菌阴道扩张器 | 推拉式 中号 | 支 | 0.43
一次性使用无菌阴道扩张器 | 中号轴转式 | 个 | 0.53
一次性使用无菌阴道扩张器 | 中号推拉式 | 个 | 0.53
一次性使用无菌注射器 | 10ml/0.8mm(0.8x38TWLB) | 支 | 0.28
一次性使用无菌注射器 | 2ml/0.6mm(0.6x25TWLB) | 支 | 0.2
一次性使用无菌注射器 | 5ml/0.5mm(0.5x38RWLB) | 支 | 0.2
一次性使用无菌注射器 | 1ml/0.45mm(0.45x16RWLB) | 支 | 0.2
一次性使用无菌注射器 | 50ml/1.2mm(1.2x38TWLB) | 支 | 0.74
一次性使用无菌注射器 | 5ml/0.7mm(0.7x32TWLB) | 支 | 0.2
一次性使用无菌注射器 带针 | 2ml | 支 | 0.42
一次性使用无菌注射器 带针 | 5ml | 支 | 0.42
一次性使用无菌注射器 带针 | 10ml | 支 | 0.55
一次性使用无菌注射器 带针 | 20ml 1.2mm*32TWLB | 支 | 0.35
一次性使用无菌注射器 带针 | 2ml 0.5mm*20RWLB | 支 | 0.14
一次性使用无菌注射器 带针 | 1ml 0.45mm*16RWSB | 支 | 0.14
一次性使用无菌注射器 带针 | 5ml 0.7mm*32TWLB | 支 | 0.14
一次性使用无菌注射器带注射针 | 1ml | 支 | 0.6
一次性使用无菌注射针 | 0.7mm | 支 | 0.15
一次性使用无菌注射针 | 0.5mm | 支 | 0.16
一次性使用无菌注射针 | 0.45mm | 支 | 0.15
一次性使用雾化器及管路 | 032-10-011 | 个 | 23
一次性使用吸痰包 | 12# | 套 | 5
一次性使用吸痰包 | 8# | 套 | 5
一次性使用吸痰包 | 6# | 套 | 5
一次性使用吸痰管 | 4.67mmF14（弧形接头） | 根 | 2
一次性使用吸痰管 | 密闭型，14Fr | 根 | 114.8
一次性使用吸氧管 | OT-MI-230 | 个 | 40
一次性使用吸引管 | F30 | 支 | 3.85
一次性使用吸引管 | F30（吸引头） | 支 | 2.09
一次性使用吸引管 | F26 | 支 | 4.95
一次性使用吸引活检针 | NA-201SX-4021 | 根 | 1230
一次性使用细胞刷 | MTN-XB-30/120-B | 个 | 61.2
一次性使用细胞刷 | MTN-XB-40/120-B | 个 | 52.96
一次性使用细胞刷 | MTN-XB-40/160-B | 个 | 52.96
一次性使用细胞刷 | MTN-XB-40/240-B | 个 | 61.2
一次性使用胸腔引流装置水封式 | YY0583二腔-1500 | 个 | 40
一次性使用血管内超声诊断导管 | H74939352030 | 套 | 8400
一次性使用血浆胆红素吸附器 | BS330 | 支 | 3705
一次性使用血液灌流器 | HA330-II | 支 | 2242
一次性使用血液灌流器 | HA130 | 支 | 578
一次性使用血液灌流器 | YQ-130 | 支 | 560
一次性使用血液灌流器 | YQ-250 | 支 | 945
一次性使用血液灌流器 | YQ-80 | 支 | 425
一次性使用血液灌流器 | HA150 | 支 | 1075
一次性使用血液净化滤器 | M型 | 支 | 820
一次性使用血液净化滤器 | L型 | 支 | 820
一次性使用血液滤过管路 | M03108 | 套 | 1200
一次性使用血液透析滤过器 | M100 | 个 | 1530
一次性使用血液透析滤过器及配套管路 | M150 | 个 | 1700
一次性使用血液透析用中心静脉导管 | 双腔8.5Fr-13CM | 套 | 502.35
一次性使用血液透析用中心静脉导管 | 双腔11.5Fr-13cm | 套 | 480
一次性使用血液透析用中心静脉导管 | 双腔11.5Fr-20CM | 套 | 480
一次性使用血液透析用中心静脉导管 | 双腔6.5Fr-13CM | 套 | 502.35
一次性使用压力传感器 | 单通MMBPTSA20 | 套 | 180
一次性使用延长管 | 精密（输液延长管，5μm) | 支 | 15
一次性使用延长管 | 精密压力（压力延长管，5μm) | 支 | 15
一次性使用延长管 | 压力（压力延长管，无孔径） | 支 | 15
一次性使用延长管 | 精量（输液延长管，无孔径） | 支 | 15
一次性使用眼内激光光纤-23G激光光纤 | 8065751113 | 个 | 1500
一次性使用眼内激光光纤-25G激光光纤 | 8065751114 | 个 | 1500
一次性使用一体式吸氧管 | TY-XYG-22 | 盒 | 30
一次性使用医用护理垫-卫生床垫 | 900mm*600mm L型（大号） | 片 | 3.4
一次性使用医用雾化器 | 增强型，成人面罩 | 套 | 32.3
一次性使用医用雾化器 | 普通型，气切面罩 | 套 | 32.3
一次性使用医用雾化器 | 普通型，成人口含器，有T形管 | 套 | 32.3
一次性使用医用雾化器 | 普通型，儿童面罩 | 套 | 32.3
一次性使用引流袋 | 1000ml | 支 | 1.1
一次性使用引流导管 | BT-PD1-0730-W(7F) | 支 | 975
一次性使用引流导管 | BT-PD1-0830-W(8F) | 支 | 975
一次性使用引流导管及附件 | DC-0820 | 个 | 350
一次性使用引流管 | 7.3mmF22有接头（二通接头） | 根 | 6.8
一次性使用荧光阴道扩张器 | 中号 | 套 | 70.2
一次性使用影像检查快速立体定位固定系统 | KDW-C | 套 | 1267
一次性使用真空采血管（黑） | 3.8%柠檬酸钠 1.28ml 8*120 玻璃 | 支 | 0.65
一次性使用真空采血管(黄） | 促凝剂 5ml13*100 PET 黄帽 | 支 | 0.65
一次性使用真空采血管（蓝） | 3.2%柠檬酸钠 1.8ml13*75 PET | 支 | 0.63
一次性使用真空采血管（绿） | 肝素钠 5ml13*100 PET | 支 | 0.6
一次性使用真空采血管（紫） | 13*75（3ml） | 支 | 1.15
一次性使用真空采血配套用针 | R-A | 支 | 4.3
一次性使用直线切割吻合器及钉仓组件 | QHD-80-C | 把 | 1650
一次性使用直线切割吻合器及钉仓组件 | QHD-80-D | 把 | 1650
一次性使用植入式给药装置留置针 | 8652234 | 个 | 110
一次性使用植入式给药装置留置针 | 8652034 | 支 | 110
一次性使用中单 | 中单600cm*900cm | 包 | 3.37
一次性使用子宫颈扩张球囊 | 1311201 | 个 | 190
一次性使用子宫颈扩张球囊导管 | ZQD-18Fr | 根 | 44.35
一次性使用子宫颈扩张球囊导管 | CVB-18F | 包 | 34.5
一次性使用子宫造影通水管 | 通水型：10 | 支 | 5
一次性使用自体血液回收器 | XH-1000 | 个 | 1721
一次性使用组织闭合夹 | 大号 | 枚 | 65.5
一次性使用组织闭合夹 | 小号 | 枚 | 65.5
一次性使用组织闭合夹 | 中号 | 枚 | 65.5
一次性手术保护膜 | B型: 45cm*45cm | 片 | 13.9
一次性碎石器 | BML-V237QR-30 | 个 | 3900
一次性碎石器 | BML-V437QR-30 | 个 | 3900
一次性套管穿刺器(套管穿刺针) | III型12 | 支 | 67.9
一次性套管穿刺器(套管穿刺针) | III型套装B | 盒 | 203.7
一次性套管穿刺器(套管穿刺针) | IV型套装F | 盒 | 271.6
一次性套管穿刺器(套管穿刺针) | II型5 | 支 | 67.9
一次性套管穿刺器(套管穿刺针) | III型10 | 支 | 67.9
一次性微波消融导管 | ECO-100F-2522 | 根 | 6566
一次性无菌产包 | A型 | 套 | 45
一次性无菌腹腔引流导管 | 弯型8Fr | 套 | 190
一次性无菌颅骨钻头 | LT12B.DS | 套 | 1122
一次性无菌磨钻头 | SR3008B95.DS | 套 | 1056
一次性无菌内瘘穿刺包 | 16G*25mm-300mm | 包 | 8.1
一次性无菌输液接头 | 92-04无针带正压 （直型） | 个 | 10
一次性无菌输液接头 | 无针型输液接头FL-NF01 | 套 | 12
一次性无菌铣刀 | XD1816B.DS | 套 | 1140
一次性无菌旋塞 | 三通旋塞 FS-3002 | 个 | 4.37
一次性无菌穴位针 | BX-QH 0.5*40 | 支 | 14.9
一次性无菌穴位针 | BX-QH 0.5*50 | 支 | 14.9
一次性无菌中心静脉导管及附件 | 双腔，7F-20CM，Y型针 10-2361 | 套 | 233.2
一次性细胞刷 | BC-V600P-3010 | 根 | 1700
一次性血液管路 | A082 | 套 | 20
一次性中性电极板 | SY-MW2 | 片 | 44.2
一件式造口袋 | 22771 | 个 | 22.1
医疗压力带 | Art.970(2-M) | 双 | 264
医疗压力带 | Art.970(4-XL) | 双 | 264
医疗压力带 | Art.970(5-XXL) | 双 | 264
医疗压力带 | Art.980(1-S) | 双 | 264
医疗压力带 | Art.980(2-M) | 双 | 264
医疗压力带 | Art.980(3-L | 双 | 264
医疗压力带 | Art.980(4-XL) | 双 | 264
医疗压力带 | Art.980(5-XXL) | 双 | 264
医疗压力带 | M2150(1-S) | 双 | 340
医疗压力带 | M2150(2-M) | 双 | 340
医疗压力带 | M2150(3-L) | 双 | 340
医疗压力带 | M2150(4-XL) | 双 | 340
医疗压力带 | M2170(4-XL) | 双 | 357
医疗压力带 | M2170(5-XXL) | 双 | 357
医疗压力带 | M2450(1-S) | 双 | 383
医疗压力带 | M2450(2-M) | 双 | 383
医疗压力带 | M2450(3-L) | 双 | 383
医疗压力带 | M2450(4-XL) | 双 | 383
医疗压力带 | M2450(5-XXL) | 双 | 383
医疗压力带 | M2460(1-S) | 双 | 434
医疗压力带 | M2460(2-M) | 双 | 434
医疗压力带 | M2460(3-L) | 双 | 434
医疗压力带 | M2460(4-XL) | 双 | 434
医疗压力带 | M2170(2-M) | 双 | 357
医疗压力带 | M2170(3-L) | 双 | 357
医疗压力带 | Art.950(3-L) | 双 | 195.5
医疗压力带 | M2170(1-S) | 双 | 357
医疗压力带 | Art.850(1-S) | 双 | 110.5
医疗压力带 | Art.970(3-L) | 双 | 264
医疗压力带 | Art.850(2-M) | 双 | 110.5
医疗压力带 | Art.850(3-L) | 双 | 110.5
医疗压力带 | Art.850(4-XL) | 双 | 110.5
医疗压力带 | Art.850(5-XXL) | 双 | 110.5
医疗压力带 | Art.870(1-S) | 双 | 221
医疗压力带 | Art.870(2-M) | 双 | 221
医疗压力带 | Art.870(3-L) | 双 | 221
医疗压力带 | Art.870(4-XL） | 双 | 221
医疗压力带 | Art.870(5-XXL) | 双 | 221
医疗压力带 | Art.880(1-S) | 双 | 221
医疗压力带 | Art.880(2-M) | 双 | 221
医疗压力带 | Art.880(3-L) | 双 | 221
医疗压力带 | Art.880(4-XL) | 双 | 221
医疗压力带 | Art.880(5-XXL) | 双 | 221
医疗压力带 | Art.950(1-S) | 双 | 195.5
医疗压力带 | Art.950(2-M) | 双 | 195.5
医疗压力带 | Art.950(4-XL) | 双 | 195.5
医疗压力带 | Art.950(5-XXL) | 双 | 195.5
医疗压力带 | Art.970(1-S) | 双 | 264
医疗压力带 | M2460(5-XXL) | 双 | 434
医疗压力带 | M2150(5-XXL) | 双 | 340
医用冰袋 | 255mm*108mm | 袋 | 15
医用超声耦合片 | 120*110*7mm ZQ1001 | 片 | 76
医用导管夹 | SPC4527 | 个 | 6
医用电子体温计 | TDB-1 | 支 | 21.51
医用干式胶片 | DRYSTAR DT2B 20x25cm(8x10英寸) | 片 | 10
医用干式胶片 | DRYSTAR DT2B 25x30cm(10x12英寸) | 片 | 12
医用干式胶片 | DRYSTAR DT2B 35x43cm(14x17英寸) | 片 | 17
医用干式胶片 | s-03 420mm*297mm | 片 | 15.7
医用固定带 | 前臂吊带M | 个 | 13.6
医用固定带 | 下肢固定带M | 个 | 17
医用固定带 | 儿童 前臂吊带 | 包 | 13.6
医用固定带（Splint） | F4（10cm*360cm） | 包 | 147.9
医用固定带（Splint） | F5（12.5cm*360cm） | 包 | 147.9
医用硅酮凝胶敷料 | 20g | 支 | 80.8
医用红外激光胶片 | DVE20*25CM | 片 | 10
医用红外激光胶片 | DVE25*30CM | 片 | 12
医用红外激光胶片 | DVE28*35CM | 片 | 14
医用红外激光胶片 | DVE35*43CM | 片 | 17
医用护理垫 | R形垫 中号 | 只 | 147.6
医用护理垫 | U形垫 | 只 | 147.6
医用护理垫 | 梯形垫 | 只 | 177.3
医用护理垫 | 外展垫 | 只 | 296
医用护理垫 | 下肢垫 | 只 | 147.6
医用护理垫 | 枕垫 | 只 | 296
医用护理垫 | 腰垫 | 只 | 70.2
医用护理垫 | 方垫 | 只 | 70.2
医用护理垫 | 脚手圈 I型 | 只 | 70.2
医用护理垫 | 三角垫 | 只 | 147.6
医用即溶止血纱布 | 40mm*60mm | 片 | 195.94
医用胶 | 1.0ml/支 喷涂型 | 盒 | 480
医用胶 | 1.5ml/支 喷涂型 | 盒 | 580
医用胶 | 1.0ml/支 腔镜型 | 盒 | 580
医用胶 | 1.5ml/支 腔镜型 | 盒 | 585
医用可吸收缝合线 | 0 43416N | 根 | 136
医用可吸收缝合线 | 1 43417N | 根 | 136
医用可吸收缝合线 | 2-0 42355F*4 | 根 | 527
医用可吸收缝合线 | 2-0 4345N | 根 | 136
医用可吸收缝合线 | 3-0 4244 | 根 | 136
医用可吸收缝合线 | 3-0 4244F*4 | 根 | 527
医用可吸收缝合线 | 4-0 4233 | 根 | 136
医用可吸收缝合线 | 4-0 4553 | 根 | 136
医用可吸收缝合线 | 5-0 4202W | 根 | 136
医用可吸收缝合线 | 3-0 4564 | 根 | 136
医用面罩 | Y-B-5 | 只 | 18.7
医用面罩式雾化器 | 加长儿童型无菌级A型6mL | 套 | 3.28
医用面罩式雾化器 | 标准儿童型无菌级A型6mL | 套 | 3.28
医用面罩式雾化器 | 标准成人型无菌级A型6mL | 套 | 3.28
医用面罩式雾化器 | 加长成人型无菌级A型6mL | 套 | 3.28
医用纳米羟基磷灰石/聚酰胺66复合骨充填材料 | 融合器长方体型NNBD/40D/22×10×13 | 盒 | 7225
医用纳米羟基磷灰石/聚酰胺66复合骨充填材料 | 融合器长方体型NNBD/40D/22×10×14 | 盒 | 7225
医用纳米羟基磷灰石/聚酰胺66复合骨充填材料 | 融合器长方体型NNBD/40D/22×10×8 | 盒 | 7225
医用纳米羟基磷灰石/聚酰胺66复合骨充填材料 | 椎体支撑体圆柱型NNBD/40B/13*7*20 | 盒 | 7225
医用纳米羟基磷灰石/聚酰胺66复合骨充填材料 | 融合器长方体型NNBD/40D/22×10×9 | 盒 | 7225
医用纳米羟基磷灰石/聚酰胺66复合骨充填材料 | 融合器长方体型NNBD/40D/22×12×10 | 盒 | 7225
医用纳米羟基磷灰石/聚酰胺66复合骨充填材料 | 融合器长方体型NNBD/40D/22×12×12 | 盒 | 7225
医用纳米羟基磷灰石/聚酰胺66复合骨充填材料 | 融合器长方体型NNBD/40D/22×12×8 | 盒 | 7225
医用纳米羟基磷灰石/聚酰胺66复合骨充填材料 | 融合器长方体型NNBD/40D/24×10×10 | 盒 | 7225
医用纳米羟基磷灰石/聚酰胺66复合骨充填材料 | 融合器长方体型NNBD/40D/26×10×8 | 盒 | 7225
医用纳米羟基磷灰石/聚酰胺66复合骨充填材料 | 融合器长方体型NNBD/40D/28×10×10 | 盒 | 7225
医用纳米羟基磷灰石/聚酰胺66复合骨充填材料 | 融合器长方体型NNBD/40D/28×10×12 | 盒 | 7225
医用纳米羟基磷灰石/聚酰胺66复合骨充填材料 | 融合器长方体型NNBD/40D/28×10×14 | 盒 | 7225
医用纳米羟基磷灰石/聚酰胺66复合骨充填材料 | 融合器长方体型NNBD/40D/30×10×10 | 盒 | 7225
医用纳米羟基磷灰石/聚酰胺66复合骨充填材料 | 椎体支撑体圆柱型NNBD/40B/13*7*40 | 盒 | 7225
医用纳米羟基磷灰石/聚酰胺66复合骨充填材料 | 椎体支撑体圆柱型NNBD/40B/13*7*45 | 盒 | 7225
医用纳米羟基磷灰石/聚酰胺66复合骨充填材料 | 椎体支撑体圆柱型NNBD/40B/13*7*50 | 盒 | 7225
医用纳米羟基磷灰石/聚酰胺66复合骨充填材料 | 圆柱型NNBD/40B/Ф10×φ4×100 | 盒 | 7225
医用纳米羟基磷灰石/聚酰胺66复合骨充填材料 | 圆柱型NNBD/40B/Ф10×φ4×105 | 盒 | 7225
医用纳米羟基磷灰石/聚酰胺66复合骨充填材料 | 圆柱型NNBD/40B/Ф10×φ4×110 | 盒 | 7225
医用纳米羟基磷灰石/聚酰胺66复合骨充填材料 | 圆柱型NNBD/40B/Ф10×φ4×115 | 盒 | 7225
医用纳米羟基磷灰石/聚酰胺66复合骨充填材料 | 圆柱型NNBD/40B/Ф10×φ4×60 | 盒 | 7225
医用纳米羟基磷灰石/聚酰胺66复合骨充填材料 | 圆柱型NNBD/40B/Ф10×φ4×65 | 盒 | 7225
医用纳米羟基磷灰石/聚酰胺66复合骨充填材料 | 圆柱型NNBD/40B/Ф10×φ4×95 | 盒 | 7225
医用纳米羟基磷灰石/聚酰胺66复合骨充填材料 | 颈椎融合器长方体型NNBD/40D/14×11×5 | 盒 | 7225
医用纳米羟基磷灰石/聚酰胺66复合骨充填材料 | 颈椎融合器长方体型NNBD/40D/14×11×6 | 盒 | 7225
医用纳米羟基磷灰石/聚酰胺66复合骨充填材料 | 颈椎融合器长方体型NNBD/40D/14×11×7 | 盒 | 7225
医用纳米羟基磷灰石/聚酰胺66复合骨充填材料 | 颈椎融合器长方体型NNBD/40D/14×11×8 | 盒 | 7225
医用纳米羟基磷灰石/聚酰胺66复合骨充填材料 | 颈椎融合器长方体型NNBD/40D/16×13×5 | 盒 | 7225
医用纳米羟基磷灰石/聚酰胺66复合骨充填材料 | 颈椎融合器长方体型NNBD/40D/16×13×6 | 盒 | 7225
医用纳米羟基磷灰石/聚酰胺66复合骨充填材料 | 颈椎融合器长方体型NNBD/40D/16×13×7 | 盒 | 7225
医用纳米羟基磷灰石/聚酰胺66复合骨充填材料 | 颈椎融合器长方体型NNBD/40D/16×13×8 | 盒 | 7225
医用纳米羟基磷灰石/聚酰胺66复合骨充填材料 | 融合器长方体型NNBD/40D/24×10×12 | 盒 | 7225
医用纳米羟基磷灰石/聚酰胺66复合骨充填材料 | 融合器长方体型NNBD/40D/24×10×13 Z | 盒 | 7225
医用纳米羟基磷灰石/聚酰胺66复合骨充填材料 | 融合器长方体型NNBD/40D/24×10×14 | 盒 | 7225
医用纳米羟基磷灰石/聚酰胺66复合骨充填材料 | 融合器长方体型NNBD/40D/24×10×8 | 盒 | 7225
医用纳米羟基磷灰石/聚酰胺66复合骨充填材料 | 融合器长方体型NNBD/40D/30×10×12 | 盒 | 7225
医用纳米羟基磷灰石/聚酰胺66复合骨充填材料 | 融合器长方体型NNBD/40D/30×10×14 | 盒 | 7225
医用纳米羟基磷灰石/聚酰胺66复合骨充填材料 | 融合器长方体型NNBD/40D/30×10×8 | 盒 | 7225
医用纳米羟基磷灰石/聚酰胺66复合骨充填材料 | 椎体支撑体圆柱型NNBD/40B/13*7*21 | 盒 | 7225
医用纳米羟基磷灰石/聚酰胺66复合骨充填材料 | 椎体支撑体圆柱型NNBD/40B/13*7*22 | 盒 | 7225
医用纳米羟基磷灰石/聚酰胺66复合骨充填材料 | 椎体支撑体圆柱型NNBD/40B/13*7*23 | 盒 | 7225
医用纳米羟基磷灰石/聚酰胺66复合骨充填材料 | 椎体支撑体圆柱型NNBD/40B/13*7*24 | 盒 | 7225
医用纳米羟基磷灰石/聚酰胺66复合骨充填材料 | 椎体支撑体圆柱型NNBD/40B/13*7*25 | 盒 | 7225
医用纳米羟基磷灰石/聚酰胺66复合骨充填材料 | 椎体支撑体圆柱型NNBD/40B/13*7*27 | 盒 | 7225
医用纳米羟基磷灰石/聚酰胺66复合骨充填材料 | 椎体支撑体圆柱型NNBD/40B/13*7*29 | 盒 | 7225
医用纳米羟基磷灰石/聚酰胺66复合骨充填材料 | 椎体支撑体圆柱型NNBD/40B/13*7*30 | 盒 | 7225
医用纳米羟基磷灰石/聚酰胺66复合骨充填材料 | 椎体支撑体圆柱型NNBD/40B/13*7*32 | 盒 | 7225
医用纳米羟基磷灰石/聚酰胺66复合骨充填材料 | 椎体支撑体圆柱型NNBD/40B/13*7*35 | 盒 | 7225
医用纳米羟基磷灰石/聚酰胺66复合骨充填材料 | 圆柱型NNBD/40B/Ф10×φ4×70 | 盒 | 7225
医用纳米羟基磷灰石/聚酰胺66复合骨充填材料 | 圆柱型NNBD/40B/Ф10×φ4×75 | 盒 | 7225
医用纳米羟基磷灰石/聚酰胺66复合骨充填材料 | 圆柱型NNBD/40B/Ф10×φ4×80 | 盒 | 7225
医用纳米羟基磷灰石/聚酰胺66复合骨充填材料 | 圆柱型NNBD/40B/Ф10×φ4×85 | 盒 | 7225
医用纳米羟基磷灰石/聚酰胺66复合骨充填材料 | 圆柱型NNBD/40B/Ф10×φ4×90 | 盒 | 7225
医用纳米羟基磷灰石/聚酰胺66复合骨充填材料 | 颈椎融合器长方体型NNBD/40D/16×13×9 | 盒 | 7225
医用纳米羟基磷灰石/聚酰胺66复合骨充填材料 | 融合器长方体型NNBD/40D/22×10×11 | 盒 | 7225
医用纳米羟基磷灰石/聚酰胺66复合骨充填材料 | 融合器长方体型NNBD/40D/22×10×12 | 盒 | 7225
医用纳米羟基磷灰石/聚酰胺66复合骨充填材料 | 融合器长方体型NNBD/40D/24×10×9 | 盒 | 7225
医用纳米羟基磷灰石/聚酰胺66复合骨充填材料 | 融合器长方体型NNBD/40D/24×12×10 | 盒 | 7225
医用纳米羟基磷灰石/聚酰胺66复合骨充填材料 | 融合器长方体型NNBD/40D/24×12×12 | 盒 | 7225
医用纳米羟基磷灰石/聚酰胺66复合骨充填材料 | 融合器长方体型NNBD/40D/24×12×14 | 盒 | 7225
医用纳米羟基磷灰石/聚酰胺66复合骨充填材料 | 融合器长方体型NNBD/40D/24×12×8 | 盒 | 7225
医用纳米羟基磷灰石/聚酰胺66复合骨充填材料 | 融合器长方体型NNBD/40D/26×10×12 | 盒 | 7225
医用纳米羟基磷灰石/聚酰胺66复合骨充填材料 | 融合器长方体型NNBD/40D/26×10×14 | 盒 | 7225
医用纳米羟基磷灰石/聚酰胺66复合骨充填材料 | 骨填充剂 多孔型NNBP/40D/60x5x5 | 盒 | 1955
医用纳米羟基磷灰石/聚酰胺66复合骨充填材料 | 椎体支撑体圆柱型NNBD/40B/11*5*22 | 盒 | 7225
医用纳米羟基磷灰石/聚酰胺66复合骨充填材料 | 椎体支撑体圆柱型NNBD/40B/11*5*24 | 盒 | 7225
医用纳米羟基磷灰石/聚酰胺66复合骨充填材料 | 椎体支撑体圆柱型NNBD/40B/11*5*25 | 盒 | 7225
医用纳米羟基磷灰石/聚酰胺66复合骨充填材料 | 椎体支撑体圆柱型NNBD/40B/11*5*26 | 盒 | 7225
医用纳米羟基磷灰石/聚酰胺66复合骨充填材料 | 椎体支撑体圆柱型NNBD/40B/11*5*27 | 盒 | 7225
医用纳米羟基磷灰石/聚酰胺66复合骨充填材料 | 椎体支撑体圆柱型NNBD/40B/11*5*28 | 盒 | 7225
医用纳米羟基磷灰石/聚酰胺66复合骨充填材料 | 椎体支撑体圆柱型NNBD/40B/11*5*29 | 盒 | 7225
医用纳米羟基磷灰石/聚酰胺66复合骨充填材料 | 椎体支撑体圆柱型NNBD/40B/11*5*30 | 盒 | 7225
医用纳米羟基磷灰石/聚酰胺66复合骨充填材料 | 椎体支撑体圆柱型NNBD/40B/11*5*32 | 盒 | 7225
医用纳米羟基磷灰石/聚酰胺66复合骨充填材料 | 椎体支撑体圆柱型NNBD/40B/13*7*18 | 盒 | 7225
医用纳米羟基磷灰石/聚酰胺66复合骨充填材料 | 椎体支撑体圆柱型NNBD/40B/13*7*19 | 盒 | 7225
医用纳米羟基磷灰石/聚酰胺66复合骨充填材料 | 椎体支撑体圆柱型NNBD/40B/13*7*37 | 盒 | 7225
医用纳米羟基磷灰石/聚酰胺66复合骨充填材料 | 圆柱型NNBD/40B/Ф10×φ4×120 | 盒 | 7225
医用纳米羟基磷灰石/聚酰胺66复合骨充填材料 | 颈椎融合器长方体型NNBD/40D/14×11×9 | 盒 | 7225
医用纳米羟基磷灰石/聚酰胺66复合骨充填材料 | 融合器长方体型NNBD/40D/26×10×10 | 盒 | 7225
医用纳米羟基磷灰石/聚酰胺66复合骨充填材料 | 融合器长方体型NNBD/40D/28×10×8 | 盒 | 7225
医用纳米羟基磷灰石/聚酰胺66复合骨充填材料 | 融合器长方体型NNBD/40D/24×10×11 | 盒 | 7225
医用纳米羟基磷灰石/聚酰胺66复合骨充填材料 | 椎体支撑体圆柱型NNBD/40B/13*7*26 | 盒 | 7225
医用纳米羟基磷灰石/聚酰胺66复合骨充填材料 | 融合器长方体型NNBD/40D/22×10×10 | 盒 | 7225
医用纳米羟基磷灰石/聚酰胺66复合骨充填材料 | 椎体支撑体圆柱型NNBD/40B/11*5*23 | 盒 | 7225
医用纳米羟基磷灰石/聚酰胺66复合骨充填材料 | 融合器长方体型NNBD/40D/22×12×14 | 盒 | 7225
医用纳米羟基磷灰石/聚酰胺66复合骨充填材料 | 椎体支撑体圆柱型NNBD/40B/13*7*28 | 盒 | 7225
医用纳米羟基磷灰石/聚酰胺66复合骨充填材料 | 椎体支撑体圆柱型NNBD/40B/11*5*20 | 盒 | 7225
医用气管插管 | 9325E | 根 | 9.69
医用气管插管 | 9336E | 根 | 9.69
医用气管插管 | 9320E | 根 | 9.69
医用气管插管 | 9335E | 根 | 9.69
医用气管插管 | 9342E | 根 | 9.69
医用手术薄膜 | 300*450 PE常规式 | 片 | 7.2
医用手术薄膜 | 200*300 PE常规式 | 片 | 5.4
医用手术薄膜 | 450*450脑科PE附袋式 | 片 | 8.9
医用透明贴膜 | VSD-M-PU-20*28 | 片 | 91.8
医用透明质酸钠凝胶 | VA-2100 | 支 | 195.5
医用退热贴 | 5cm*12cm | 贴 | 4.9
医用外固定支具 | 颈托成人中号（高分子） | 个 | 17
医用外固定支具 | 颈托成人小号（高分子） | 个 | 17
医用外固定支具 | 颈托成人大号（高分子） | 个 | 17
医用消毒超声耦合剂 | 20g | 支 | 9.6
医用消毒耦合剂 | 20g | 支 | 11.9
医用牙垫 | I型 中号 | 个 | 4.56
医用咬嘴式雾化器 | 20ml无菌级 | 套 | 3.55
医用咬嘴式雾化器 | 6ml无菌级 | 套 | 3.28
医用一次性针电极 | EN-C40/0.45 | 根 | 55
依维莫司洗脱冠状动脉支架系统 | H7493918412350 | 根 | 776.31
依维莫司洗脱冠状动脉支架系统 | H7493918416220 | 根 | 776.31
依维莫司洗脱冠状动脉支架系统 | H7493918416250 | 根 | 776.31
依维莫司洗脱冠状动脉支架系统 | H7493918416300 | 根 | 776.31
依维莫司洗脱冠状动脉支架系统 | H7493918416350 | 根 | 776.31
依维莫司洗脱冠状动脉支架系统 | H7493918416400 | 根 | 776.31
依维莫司洗脱冠状动脉支架系统 | H7493918420400 | 根 | 776.31
依维莫司洗脱冠状动脉支架系统 | H7493918420220 | 根 | 776.31
依维莫司洗脱冠状动脉支架系统 | H7493918420250 | 根 | 776.31
依维莫司洗脱冠状动脉支架系统 | H7493918420270 | 根 | 776.31
依维莫司洗脱冠状动脉支架系统 | H7493918420300 | 根 | 776.31
依维莫司洗脱冠状动脉支架系统 | H7493918420350 | 根 | 776.31
依维莫司洗脱冠状动脉支架系统 | H7493918424220 | 根 | 776.31
依维莫司洗脱冠状动脉支架系统 | H7493918408220 | 根 | 776.31
依维莫司洗脱冠状动脉支架系统 | H7493918408250 | 根 | 776.31
依维莫司洗脱冠状动脉支架系统 | H7493918432350 | 根 | 776.31
依维莫司洗脱冠状动脉支架系统 | H7493918432400 | 根 | 776.31
依维莫司洗脱冠状动脉支架系统 | H7493918438250 | 根 | 776.31
依维莫司洗脱冠状动脉支架系统 | H7493918438270 | 根 | 776.31
依维莫司洗脱冠状动脉支架系统 | H7493918438300 | 根 | 776.31
依维莫司洗脱冠状动脉支架系统 | H7493918438350 | 根 | 776.31
依维莫司洗脱冠状动脉支架系统 | H7493918438400 | 根 | 776.31
依维莫司洗脱冠状动脉支架系统 | H7493918412270 | 根 | 776.31
依维莫司洗脱冠状动脉支架系统 | H7493918412300 | 根 | 776.31
依维莫司洗脱冠状动脉支架系统 | H7493918428350 | 根 | 776.31
依维莫司洗脱冠状动脉支架系统 | H7493918428400 | 根 | 776.31
依维莫司洗脱冠状动脉支架系统 | H7493918432220 | 根 | 776.31
依维莫司洗脱冠状动脉支架系统 | H7493918432250 | 根 | 776.31
依维莫司洗脱冠状动脉支架系统 | H7493918432300 | 根 | 776.31
依维莫司洗脱冠状动脉支架系统 | H7493918432270 | 根 | 776.31
依维莫司洗脱冠状动脉支架系统 | H7493918408270 | 根 | 776.31
依维莫司洗脱冠状动脉支架系统 | H7493918408300 | 根 | 776.31
依维莫司洗脱冠状动脉支架系统 | H7493918408350 | 根 | 776.31
依维莫司洗脱冠状动脉支架系统 | H7493918408400 | 根 | 776.31
依维莫司洗脱冠状动脉支架系统 | H7493918412220 | 根 | 776.31
依维莫司洗脱冠状动脉支架系统 | H7493918412250 | 根 | 776.31
依维莫司洗脱冠状动脉支架系统 | H7493918424270 | 根 | 776.31
依维莫司洗脱冠状动脉支架系统 | H7493918424300 | 根 | 776.31
依维莫司洗脱冠状动脉支架系统 | H7493918424350 | 根 | 776.31
依维莫司洗脱冠状动脉支架系统 | H7493918424400 | 根 | 776.31
依维莫司洗脱冠状动脉支架系统 | H7493918428220 | 根 | 776.31
依维莫司洗脱冠状动脉支架系统 | H7493918428250 | 根 | 776.31
依维莫司洗脱冠状动脉支架系统 | H7493918428270 | 根 | 776.31
依维莫司洗脱冠状动脉支架系统 | H7493918424250 | 根 | 776.31
依维莫司洗脱冠状动脉支架系统 | H7493918412400 | 根 | 776.31
依维莫司洗脱冠状动脉支架系统 | H7493918428300 | 根 | 776.31
依维莫司洗脱冠状动脉支架系统 | H7493918416270 | 根 | 776.31
胰岛素泵用一次性输注管路和针头 | MMT-396 | 支 | 97.8
移动滑垫 | YDHD-II | 个 | 60
移植管 | 10 套/盒RBC- 2017胚胎移植导管 不带插芯 | 套 | 230
移植管 | 20 套/盒RBC- 2017胚胎移植导管 带插芯 | 套 | 290
移植管 | 10 套/盒RBC- 2011人授移植管 | 套 | 70
移植管_胚胎移植管 | T-1721511-B | 支 | 187
移植管_胚胎移植管 | T-1731511-B | 支 | 187
异物抓捕器 | EN2006015 | 套 | 4700
异物抓捕器 | EN2006020 | 套 | 4700
引流导管 | ULT12.0-38-25-P-6S-CLM-RH | 根 | 1402
引流导管 | ULT7.0-35-25-P-5S-CLDM-HC | 根 | 1402
引流导管 | ULT10.2-38-25-P-6S-CLM-RH | 根 | 1402
引流导管 | ULT5.0-18-25-P-5S-CLDM-HC | 根 | 1402
引流导管 | ULT8.5-38-25-P-6S-CLM-RH | 根 | 1402
婴儿服 | 薄 | 件 | 23
婴儿服 | 厚 | 件 | 28
婴儿正压呼吸治疗系统-鼻塞 | OPT312 | 个 | 570
婴儿正压呼吸治疗系统-鼻塞 | OPT314 | 个 | 570
婴儿正压呼吸治疗系统-鼻塞 | OPT318 | 个 | 570
婴儿正压呼吸治疗系统-鼻塞 | OPT316 | 个 | 570
硬膜外麻醉套件 | EC-05400-E | 套 | 238
预安装血管支架系统 | H74938162830750 | 条 | 9780
预安装血管支架系统 | H74938162820750 | 条 | 9780
预安装血管支架系统 | H74938162760750 | 条 | 9780
预安装血管支架系统 | H74938162740750 | 条 | 9780
预安装血管支架系统 | H74938162730750 | 条 | 9780
预安装血管支架系统 | H74938162720750 | 条 | 9780
预安装血管支架系统 | H74938162660750 | 条 | 9780
预安装血管支架系统 | H74938162640130 | 条 | 9780
预安装血管支架系统 | H74938162630750 | 条 | 9780
预安装血管支架系统 | H74938162630130 | 条 | 9780
预安装血管支架系统 | H74938162620750 | 条 | 9780
预安装血管支架系统 | H74938162560130 | 条 | 9780
预安装血管支架系统 | H74938162560750 | 条 | 9780
预安装血管支架系统 | H74938162620130 | 条 | 9780
预安装血管支架系统 | H74938162160130 | 条 | 9780
预安装血管支架系统 | H74938162140130 | 条 | 9780
预安装血管支架系统 | H74938162520130 | 条 | 9780
预安装血管支架系统 | H74938162106070 | 条 | 9780
预安装血管支架系统 | H74938162120130 | 条 | 9780
预安装血管支架系统 | H74938162104070 | 条 | 9780
预安装血管支架系统 | H74938162102070 | 条 | 9780
预安装血管支架系统 | H74938162820130 | 条 | 9780
预安装血管支架系统 | H74938162640750 | 条 | 9780
预安装血管支架系统 | H74938162760130 | 条 | 9780
预安装血管支架系统 | H74938162740130 | 条 | 9780
预安装血管支架系统 | H74938162730130 | 条 | 9780
预安装血管支架系统 | H74938162830130 | 条 | 9780
预安装血管支架系统 | H74938162840130 | 条 | 9780
预安装血管支架系统 | H74938162860130 | 条 | 9780
预安装血管支架系统 | H74938162920130 | 条 | 9780
预安装血管支架系统 | H74938162940130 | 条 | 9780
预安装血管支架系统 | H74938162960130 | 条 | 9780
预安装血管支架系统 | H74938162520750 | 条 | 9780
预安装血管支架系统 | H74938162720130 | 条 | 9780
预安装血管支架系统 | H74938162660130 | 条 | 9780
预安装血管支架系统 | H74938162530750 | 条 | 9780
预安装血管支架系统 | H74938162530130 | 条 | 9780
预安装血管支架系统 | H74938162540130 | 条 | 9780
预安装血管支架系统 | H74938162540750 | 条 | 9780
预安装血管支架系统 | H74938162960750 | 条 | 9780
预安装血管支架系统 | H74938162940750 | 条 | 9780
预安装血管支架系统 | H74938162920750 | 条 | 9780
预安装血管支架系统 | H74938162860750 | 条 | 9780
预安装血管支架系统 | H74938162840750 | 条 | 9780
预充式冲管注射器 | 10ml | 支 | 4.8
预充式冲管注射器 | 5ml | 支 | 4.4
预充式导管冲洗器 | BD 10ml标准芯杆 预充式导管冲洗器 | 支 | 5
预充式导管冲洗器 | BD 5ml PosiFlush 预充式导管冲洗器 | 支 | 4.5
预装血管支架系统 | H74937918719150 | 条 | 10880
预装血管支架系统 | H74937918618150 | 条 | 10880
预装血管支架系统 | H74937918519150 | 条 | 10880
预装血管支架系统 | H74937918419150 | 条 | 10880
预装血管支架系统 | H74937917715150 | 条 | 10880
预装血管支架系统 | H74937917614150 | 条 | 10880
预装血管支架系统 | H74937917515150 | 条 | 10880
预装血管支架系统 | H74937917415150 | 条 | 10880
远端通路导管 | DA6135ST | 个 | 30000
远端通路导管 | DA5115ST | 个 | 32850
远端通路导管 | DA6115ST | 个 | 30000
远端通路导管 | DA5125ST | 个 | 30000
远端通路导管 | DA6125ST | 个 | 30000
远端通路导管 | DA6131ST | 个 | 30000
远端通路导管 | REACT-68 | 盒 | 25000
远端通路导引导管 | FG204671105 | 条 | 14500
远端通路导引导管 | FG204671108 | 条 | 14500
远端通路导引导管 | DAGC071-06-115-D | 盒 | 8500
远端通路导引导管 | DAGC078-07-95-S | 盒 | 8500
远端通路导引导管 | DAGC078-07-95-D | 盒 | 8500
远端通路导引导管 | DAGC071-06-95-C | 盒 | 8500
远端通路导引导管 | DAGC071-06-105-S | 盒 | 8500
远端通路导引导管 | DAGC078-07-115-C | 盒 | 8500
远端通路导引导管 | DAGC071-06-115-C | 盒 | 8500
远端通路导引导管 | DAGC078-07-105-S | 盒 | 8500
远端通路导引导管 | DAGC071-06-95-D | 盒 | 8500
远端通路导引导管 | DAGC078-07-105-C | 盒 | 8500
远端通路导引导管 | DAGC071-06-95-S | 盒 | 8500
远端通路导引导管 | DAGC071-06-115-S | 盒 | 8500
远端通路导引导管 | DAGC071-06-105-D | 盒 | 8500
远端通路导引导管 | DAGC078-07-115-S | 盒 | 8500
远端通路导引导管 | DAGC078-07-115-D | 盒 | 8500
远端通路导引导管 | DAGC078-07-95-C | 盒 | 8500
远端通路导引导管 | DAGC078-07-105-D | 盒 | 8500
远端通路导引导管 | DAGC071-06-105-C | 盒 | 8500
远红外护脐带 | Ⅰ型（圆形） | 盒 | 72
远红外止咳平喘贴 | 50mm*70mm | 贴 | 4
暂时填充材料 | 白色15g | 盒 | 25.5
暂时填充材料 | 红色15g | 盒 | 25.5
藻酸盐医用膜 | TBZ-01（敷贴型）10cm×10cm | 片 | 70
造口袋 | 05985（70mm透明） | 个 | 24.5
造口护肤粉 | 1907 | 支 | 39
造口护理用品 | 2833 | 个 | 40.5
造口护理用品 | 2832 | 个 | 40.37
造口护理用品 | 1698 | 个 | 20
造口护理用品 | 1697 | 个 | 20.9
造口护理用品附件 | 12050 | 个 | 136.8
造口皮肤保护剂 | 25510 | 个 | 102.6
造影导管 | 451-504F5 | 根 | 163.4
造影导管 | 451-504L5 | 根 | 163.4
造影导管 | 451-515T0 | 根 | 163.4
造影导管 | 451-520H0 | 根 | 163.4
造影导管 | 451-521H0 | 根 | 163.4
造影导管 | 451-544V2 | 根 | 163.4
造影导管 | 451-546S0 | 根 | 163.4
造影导管 | 451-547S0 | 根 | 163.4
造影导管 | 451-549V0 | 根 | 163.4
造影导管 | 451-550V0 | 根 | 163.4
造影导管 | 451-555V0 | 根 | 163.4
造影导管 | 451-523H0 | 根 | 163.4
造影导管 | 451-532H2 | 根 | 163.4
造影导管 | 451-535H0 | 根 | 163.4
造影导管 | 451-542V0 | 根 | 163.4
造影导管 | 451-542V2 | 根 | 163.4
造影导管 | 451-413H0 | 根 | 163.4
造影导管 | 451-413V0 | 根 | 163.4
造影导管 | 451-414H0 | 根 | 163.4
造影导管 | 451-415V0 | 根 | 163.4
造影导管 | 451-418S0 | 根 | 163.4
造影导管 | 451-421H0 | 根 | 163.4
造影导管 | 451-423H0 | 根 | 163.4
造影导管 | 451-424H0 | 根 | 163.4
造影导管 | 451-430H0 | 根 | 163.4
造影导管 | 451-446S0 | 根 | 163.4
造影导管 | 451-447S0 | 根 | 163.4
造影导管 | 451-449V0 | 根 | 163.4
造影导管 | 451-450V0 | 根 | 163.4
造影导管 | 451-455V0 | 根 | 163.4
造影导管 | 451-501F5 | 根 | 163.4
造影导管 | 451-501H5 | 根 | 163.4
造影导管 | 451-501L5 | 根 | 163.4
造影导管 | 451-503F5 | 根 | 163.4
造影导管 | 451-503H5 | 根 | 163.4
造影导管 | 451-503L5 | 根 | 163.4
造影导管 | 451-506S2 | 根 | 163.4
造影导管 | 451-506V0 | 根 | 163.4
造影导管 | 451-507H2 | 根 | 163.4
造影导管 | 451-507S2 | 根 | 163.4
造影导管 | 451-513V0 | 根 | 163.4
造影导管 | 451-514H0 | 根 | 163.4
造影导管 | 451-442V2 | 根 | 163.4
造影导管 | 451-401V5 | 根 | 163.4
造影导管 | 451-403V5 | 根 | 163.4
造影导管 | 451-404F5 | 根 | 163.4
造影导管 | 451-404V5 | 根 | 163.4
造影导管 | 451-406H0 | 根 | 163.4
造影导管 | 451-406P0 | 根 | 163.4
造影导管 | 451-406S2 | 根 | 163.4
造影导管 | 451-406V0 | 根 | 163.4
造影导管 | 451-407S2 | 根 | 163.4
造影导管 | 451-512H0 | 根 | 163.4
造影导管 | 451-431H0 | 根 | 163.4
造影导管 | 451-504V5 | 根 | 163.4
造影导管 | 451-506H0 | 根 | 163.4
造影导管 | 451-506H2 | 根 | 163.4
造影导管 | 451-506S0 | 根 | 163.4
造影导管 | 451-401H5 | 根 | 163.4
造影导管 | 451-442V0 | 根 | 163.4
造影导管 | 451-403H5 | 条 | 163.4
造影导管 | 451-543V2 | 条 | 163.4
造影导管 | 451-506P2 | 条 | 163.4
造影导管 | 451-435H0 | 条 | 163.4
造影导管 | 451-439H0 | 条 | 163.4
造影导管 | 451-501V5 | 条 | 163.4
造影导管 | 451-525H0 | 条 | 163.4
造影导管 | 451-403L5 | 条 | 163.4
造影导管 | 451-556V0 | 条 | 163.4
造影导管 | 451-408V2 | 条 | 163.4
造影导管 | 451-547S2 | 条 | 163.4
造影导管 | 451-443V2 | 条 | 163.4
造影导管 | 451-401F5 | 条 | 163.4
造影导管 | 451-407H2 | 条 | 163.4
造影导管 | 451-403F5 | 条 | 163.4
造影导管 | 451-515H0 | 条 | 163.4
造影导管 | 451-557V0 | 条 | 163.4
造影导管 | 451-457V0 | 条 | 163.4
造影导管 | 451-401L5 | 条 | 163.4
造影导管 | 451-456V0 | 条 | 163.4
造影导管 | 451-543V0 | 条 | 163.4
造影导管 | 451-415H0 | 条 | 163.4
造影导管 | 451-412H0 | 条 | 163.4
造影导管 | 451-543H0 | 条 | 163.4
造影导管 | 451-503V5 | 条 | 163.4
造影导管 | 451-518S0 | 条 | 163.4
造影导管 | 451-507V0 | 条 | 163.4
造影导管 | 451-524H0 | 条 | 163.4
造影导管 | 451-531H0 | 条 | 163.4
造影导管 | 451-544V0 | 条 | 163.4
造影导管 | 451-407V0 | 条 | 163.4
造影导管 | 451-532H0 | 条 | 163.4
造影导管 | 451-443V0 | 条 | 163.4
造影导管 | 451-444V0 | 条 | 163.4
造影导管 | 451-515V0 | 条 | 163.4
造影导管 | 451-432H0 | 条 | 163.4
造影导管 | 451-530H2 | 条 | 163.4
造影导管 | 451-530H0 | 条 | 163.4
造影导管 | 451-513H0 | 条 | 163.4
造影导管 | 451-546V2 | 条 | 163.4
造影导管 | 451-531H2 | 条 | 163.4
造影导管 | 451-539H0 | 条 | 163.4
造影导管 | 451-506P0 | 条 | 163.4
造影导管 | 451-443H0 | 条 | 163.4
造影导丝 | IQ35F150J3 | 根 | 82
折叠式人工晶状体 | 863UV屈光度:19.0D | 枚 | 520
折叠式人工晶状体 | 863UV屈光度:17.5D | 枚 | 520
折叠式人工晶状体 | 863UV屈光度:16.5D | 枚 | 520
折叠式人工晶状体 | 863UV屈光度:24.0D | 枚 | 520
折叠式人工晶状体 | 863UV屈光度:17.0D | 枚 | 520
折叠式人工晶状体 | 863UV屈光度:21.5D | 枚 | 520
折叠式人工晶状体 | 863UV屈光度:16.0D | 枚 | 520
折叠式人工晶状体 | 863UV屈光度:23.5D | 枚 | 520
折叠式人工晶状体 | 863UV屈光度:21.0D | 枚 | 520
折叠式人工晶状体 | 863UV屈光度:22.0D | 枚 | 520
折叠式人工晶状体 | 863UV屈光度:22.5D | 枚 | 520
折叠式人工晶状体 | 863UV屈光度:23.0D | 枚 | 520
折叠式人工晶状体 | 863UV屈光度:20.5D | 枚 | 520
折叠式人工晶状体 | 863UV屈光度:19.5D | 枚 | 520
折叠式人工晶状体 | 863UV屈光度:20.0D | 枚 | 520
折叠式人工晶状体 | 863UV屈光度:18.0D | 枚 | 520
折叠式人工晶状体 | 863UV屈光度:15.5D | 枚 | 520
折叠式人工晶状体 | 863UV屈光度:15.0D | 枚 | 520
折叠式人工晶状体 | 863UV屈光度:18.5D | 枚 | 520
针管回缩式静脉留置针 | 24G 24G*19mm/Y-G | 支 | 5.49
针管回缩式静脉留置针 | 24G*19mm | 支 | 29.8
针灸针 | 0.18*25mm承臻塑袋 | 支 | 0.26
针灸针 | 0.18*25mm承臻透析纸 | 支 | 0.26
针灸针 | 0.18*25mm悦臻片针 | 支 | 0.16
针灸针 | 0.18*25mm悦臻塑袋 | 支 | 0.18
针灸针 | 0.18*40mm承臻片针 | 支 | 0.19
针灸针 | 0.18*40mm承臻塑袋 | 支 | 0.26
针灸针 | 0.18*40mm承臻透析纸 | 支 | 0.26
针灸针 | 0.18*40mm悦臻片针 | 支 | 0.16
针灸针 | 0.18*40mm悦臻塑袋 | 支 | 0.18
针灸针 | 0.18*25mm承臻片针 | 支 | 0.19
针灸针 | 0.18*13mm承臻塑袋 | 支 | 0.26
针灸针 | 0.18*13mm承臻透析纸 | 支 | 0.26
针灸针 | 0.35*50mm悦臻片针 | 支 | 0.16
针灸针 | 0.35*60mm悦臻片针 | 支 | 0.16
针灸针 | 0.35*40mm悦臻片针 | 支 | 0.16
针灸针 | 0.40*100mm特供塑袋 | 支 | 0.35
针灸针 | 0.30*40mm承臻透析纸 | 支 | 0.26
针灸针 | 0.30*40mm悦臻塑袋 | 支 | 0.18
针灸针 | 0.30*50mm承臻塑袋 | 支 | 0.26
针灸针 | 0.30*50mm承臻透析纸 | 支 | 0.26
针灸针 | 0.30*50mm悦臻塑袋 | 支 | 0.18
针灸针 | 0.30*60mm承臻塑袋 | 支 | 0.26
针灸针 | 0.30*60mm承臻透析纸 | 支 | 0.26
针灸针 | 0.30*60mm悦臻塑袋 | 支 | 0.18
针灸针 | 0.30*25mm承臻塑袋 | 支 | 0.26
针灸针 | 0.30*25mm承臻透析纸 | 支 | 0.26
针灸针 | 0.30*25mm悦臻塑袋 | 支 | 0.18
针灸针 | 0.25*40mm悦臻塑袋 | 支 | 0.18
针灸针 | 0.35*75mm悦臻片针 | 支 | 0.16
针灸针 | 0.25*25mm承臻塑袋 | 支 | 0.26
针灸针 | 0.25*25mm悦臻塑袋 | 支 | 0.18
针灸针 | 0.22*25mm悦臻片针 | 支 | 0.16
针灸针 | 0.22*25mm悦臻塑袋 | 支 | 0.18
针灸针 | 0.22*40mm承臻塑袋 | 支 | 0.26
针灸针 | 0.22*40mm悦臻片针 | 支 | 0.16
针灸针 | 0.22*40mm悦臻塑袋 | 支 | 0.18
针灸针 | 0.22*25mm承臻塑袋 | 支 | 0.26
针灸针 | 0.20*25mm悦臻片针 | 支 | 0.16
针灸针 | 0.20*25mm悦臻塑袋 | 支 | 0.18
针灸针 | 0.20*40mm承臻塑袋 | 支 | 0.26
针灸针 | 0.20*40mm悦臻片针 | 支 | 0.16
针灸针 | 0.20*40mm悦臻塑袋 | 支 | 0.18
针灸针 | 0.30*40mm承臻塑袋 | 支 | 0.26
针灸针 | 0.30*75mm悦臻塑袋 | 支 | 0.18
针灸针 | 0.18*13mm悦臻片针 | 支 | 0.16
针灸针 | 0.20*25mm承臻塑袋 | 支 | 0.26
针灸针 | 0.35*25mm悦臻片针 | 支 | 0.16
针灸针 | 0.18*13mm悦臻塑袋 | 支 | 0.18
针灸针 | 0.30*75mm承臻透析纸 | 支 | 0.26
针灸针 | 0.30*75mm承臻塑袋 | 支 | 0.26
针灸针 | 0.25*40mm承臻塑袋 | 支 | 0.26
针灸针 | 0.25*50mm悦臻塑袋 | 支 | 0.18
针灸针 | 0.3*40mm | 支 | 0.26
针灸针 | 0.3*25mm | 支 | 0.26
针灸针 | 0.18*25mm | 支 | 0.26
针灸针 | 0.3*50mm | 支 | 0.26
针灸针 | 0.3*75mm | 支 | 0.26
针灸针 | 0.3*60mm | 支 | 0.26
真空采血管 | 13*100（5ml） | 支 | 1.47
真空采血管 | 13x75mm(2.7ml) | 支 | 1.47
诊断/消融可调弯头端导管 | D134721IL | 根 | 24800
诊断/消融可调弯头端导管 | D134722IL | 根 | 24800
诊断/消融可调弯头端导管 | D134822IL | 根 | 28000
诊断/消融可调弯头端导管 | D134821IL | 根 | 28000
诊断/消融可调弯头端导管 | D133605IL | 根 | 14565.3
诊断/消融可调弯头端导管 | D133604IL | 根 | 14565.3
支持导管 | CXI-2.6-18-90-P-NS-ANG | 根 | 5000
支持导管 | CXI-4.0-35-90-P-NS-DAV | 根 | 5000
支持导管 | CXI-2.6-18-150-P-NS-ANG | 根 | 5000
支持导管 | CXI-4.0-35-150-P-NS-DAV | 根 | 5000
支架系统 | M003WE0300150 | 个 | 32000
支架系统 | M003WE0350200 | 个 | 32000
支架系统 | M003WE0300200 | 个 | 32000
支架系统 | M003WE0350150 | 个 | 32000
支架系统 | M003WE0250150 | 个 | 32000
直肠测压管 | CY-1型F10 | 根 | 190
植入式给药装置及其附件 | 4433734 | 套 | 5900
植入式给药装置专用针 | 4448332 | 个 | 60
植入式心脏复律除颤器 | Iforia 7 DR-T DF-1 | 台 | 95855
植入式心脏起搏电极导线 | ICM09B | 根 | 2349
植入式心脏起搏电极导线 | ICM09JB | 根 | 2349
植入式心脏起搏电极导线 | ICQ09B-52CM | 根 | 4320
植入式心脏起搏电极导线 | ICQ09B-58CM | 根 | 4320
植入式心脏起搏电极导线 | 3830 | 条 | 3712
植入式心脏起搏电极导线Pacing Leads | 1888TC | 根 | 2270.5
植入式心脏起搏电极导线Pacing Leads | 1888TC-58 | 根 | 2270.5
植入式心脏起搏器 | E10A1 | 台 | 16231
植入式心脏起搏器 | E50A1 | 台 | 31723
植入式心脏起搏器 | ADSR01 | 台 | 24628
植入式心脏起搏器 | Effecta S | 台 | 20710
植入式心脏起搏器 | Estella DR | 台 | 46200
植入式心脏起搏器 | Enitra 6 DR | 台 | 57000
植入式心脏起搏器 | Evia DR（ProMRI） | 台 | 33900
植入式心脏起搏器 | Evia DR | 台 | 19420.12
植入式心脏起搏器 | Effecta D | 台 | 13503.94
植入式心脏起搏器 | Effecta DR | 台 | 17088
植入式心脏起搏器 | Evia DR-T | 台 | 52500
植入式心脏起搏器 | Evia DR-T(ProMRI) | 台 | 42800
植入式心脏起搏器 | EN1SR01 | 台 | 41795
植入式心脏起搏器 | SEDRL1 | 个 | 15230
植入式心脏起搏器 | REDR01 | 个 | 20725
植入式心脏起搏器 | PM2224(带远程监测) | 台 | 49500
植入式心脏起搏器 Pulse Generator | pm2160 | 台 | 26343
植入式心脏起搏器 Pulse Generator | PM2224 | 台 | 49500
植入式心脏起搏器 Pulse Generator | PM2136 | 台 | 19371
植入式心脏起搏器电极导线 | Solia T 60 | 根 | 4370
植入式心脏起搏器电极导线 | Solia JT 53 | 根 | 4370
止血贴 | No.120P | 片 | 119
纸尿裤 | S（4-6.5KG） | 片 | 1.2
纸尿裤 | NB（5KG以下） | 片 | 1.2
纸尿裤 | M（6-8.5KG） | 片 | 1.2
指引导管 | LA6AL10 | 条 | 576
指引导管 | LA6EBU40 | 条 | 576
指引导管 | LA6EBU375 | 条 | 576
指引导管 | LA6SAL10 | 条 | 576
指引导管 | LA6SAL75 | 条 | 576
指引导管 | LA6AL75 | 条 | 576
指引导管 | LA7AL10 | 条 | 576
指引导管 | LA7EBU35 | 条 | 576
指引导管 | LA7SAL75 | 条 | 576
指引导管 | LA6JL35 | 条 | 576
指引导管 | LA6JR40 | 条 | 576
指引导管 | LA6EBU30 | 条 | 576
指引导管 | LA7SAL10 | 条 | 576
指引导管 | LA7JR40 | 条 | 576
指引导管 | LA7JR35 | 条 | 576
指引导管 | LA7EBU30 | 条 | 576
指引导管 | LA7JL40 | 条 | 576
指引导管 | LA6JR35 | 条 | 576
指引导管 | LA7AL75 | 条 | 576
指引导管 | LA7JL35 | 条 | 576
指引导管 | LA7EBU40 | 条 | 576
指引导管 | LA7EBU375 | 条 | 576
指引导管 | LA6JL40 | 条 | 576
指引导管 | LA6EBU35 | 条 | 576
中间导引导管 | FG202671105-02 | 条 | 21500
中间导引导管 | FG202671125-02 | 条 | 21500
中间导引导管 | FG202556125-01 | 条 | 21500
中间导引导管 | FG202556130-01 | 条 | 21500
中间导引导管 | FG202671115-02 | 条 | 21500
中间导引导管 | FG202671105-01 | 条 | 21500
中间导引导管 | FG202556130-02 | 条 | 21500
中间导引导管 | FG202671125-01 | 条 | 21500
中间导引导管 | FG202556105-02 | 条 | 21500
中间导引导管 | FG202556115-02 | 条 | 21500
中间导引导管 | FG202556105-01 | 条 | 21500
中间导引导管 | FG202556125-02 | 条 | 21500
中间导引导管 | FG202671115-01 | 条 | 21500
中间导引导管 | FG202556115-01 | 条 | 21500
中空接骨螺钉 | ZKT4.5 4.5×45* | 枚 | 3797
中空接骨螺钉 | ZKT4.5 4.5×60* | 枚 | 3797
中空接骨螺钉 | ZKT3.5 3.5×42 | 枚 | 3797
中空接骨螺钉 | ZKT3.5 3.5×42* | 枚 | 3797
中空接骨螺钉 | ZKT3.5 3.5×45 | 枚 | 3797
中空接骨螺钉 | ZKT3.5 3.5×30 | 枚 | 3797
中空接骨螺钉 | ZKT3.5 3.5×32 | 枚 | 3797
中空接骨螺钉 | ZKT3.5 3.5×38 | 枚 | 3797
中空接骨螺钉 | ZKT4.5 4.5×40* | 枚 | 3797
中空接骨螺钉 | ZKT3.5 3.5×38* | 枚 | 3797
中空接骨螺钉 | ZKT3.5 3.5×40* | 枚 | 3797
中空接骨螺钉 | ZKT4.5 4.5×35* | 枚 | 3797
中空接骨螺钉 | ZKT3.5 3.5×50* | 枚 | 3797
中空接骨螺钉 | ZKT3.0 3.0×20 | 枚 | 3797
中空接骨螺钉(5.0螺纹头) | ZKT5.0（螺纹头）5.0×22 | 个 | 152.3
中空接骨螺钉(5.0螺纹头) | ZKT5.0（螺纹头）5.0×28 | 个 | 152.3
中空接骨螺钉(5.0螺纹头) | ZKT5.0（螺纹头）5.0×30 | 个 | 152.3
中空接骨螺钉(5.0螺纹头) | ZKT5.0（螺纹头）5.0×32 | 个 | 152.3
中空接骨螺钉(5.0螺纹头) | ZKT5.0（螺纹头）5.0×36 | 个 | 152.3
中空接骨螺钉(5.0螺纹头) | ZKT5.0（螺纹头）5.0×26 | 个 | 152.3
中空接骨螺钉(5.0螺纹头) | ZKT5.0（螺纹头）5.0×56 | 个 | 152.3
中空接骨螺钉(5.0螺纹头) | ZKT5.0（螺纹头）5.0×55 | 个 | 152.3
中空接骨螺钉(5.0螺纹头) | ZKT5.0（螺纹头）5.0×52 | 个 | 152.3
中空接骨螺钉(5.0螺纹头) | ZKT5.0（螺纹头）5.0×50 | 个 | 152.3
中空接骨螺钉(5.0螺纹头) | ZKT5.0（螺纹头）5.0×38 | 个 | 152.3
中空接骨螺钉(5.0螺纹头) | ZKT5.0（螺纹头）5.0×46 | 个 | 152.3
中空接骨螺钉(5.0螺纹头) | ZKT5.0（螺纹头）5.0×45 | 个 | 152.3
中空接骨螺钉(5.0螺纹头) | ZKT5.0（螺纹头）5.0×42 | 个 | 152.3
中空接骨螺钉(5.0螺纹头) | ZKT5.0（螺纹头）5.0×40 | 个 | 152.3
中空接骨螺钉(5.0螺纹头) | ZKT5.0（螺纹头）5.0×48 | 个 | 152.3
中空接骨螺钉(5.0螺纹头) | ZKT5.0（螺纹头）5.0×58 | 个 | 152.3
中空接骨螺钉(5.0螺纹头) | ZKT5.0（螺纹头）5.0×65 | 个 | 152.3
中空接骨螺钉(5.0螺纹头) | ZKT5.0（螺纹头）5.0×68 | 个 | 152.3
中空接骨螺钉(5.0螺纹头) | ZKT5.0（螺纹头）5.0×70 | 个 | 152.3
中空接骨螺钉(5.0螺纹头) | ZKT5.0（螺纹头）5.0×75 | 个 | 152.3
中空接骨螺钉(5.0螺纹头) | ZKT5.0（螺纹头）5.0×80 | 个 | 152.3
中空接骨螺钉(5.0螺纹头) | ZKT5.0（螺纹头）5.0×60 | 个 | 152.3
中空接骨螺钉(5.0螺纹头) | ZKT5.0（螺纹头）5.0×95 | 个 | 152.3
中空接骨螺钉(5.0螺纹头) | ZKT5.0（螺纹头）5.0×90 | 个 | 152.3
中空接骨螺钉(5.0螺纹头) | ZKT5.0（螺纹头）5.0×85 | 个 | 152.3
中空接骨螺钉(5.0螺纹头) | ZKT5.0（螺纹头）5.0×25 | 个 | 152.3
中空接骨螺钉(5.0螺纹头) | ZKT5.0（螺纹头）5.0×62 | 个 | 152.3
中空接骨螺钉(5.0螺纹头) | ZKT5.0（螺纹头）5.0×110 | 个 | 152.3
中空接骨螺钉(5.0螺纹头) | ZKT5.0（螺纹头）5.0×105 | 个 | 152.3
中空接骨螺钉(5.0螺纹头) | ZKT5.0（螺纹头）5.0×100 | 个 | 152.3
中空接骨螺钉(5.0螺纹头) | ZKT5.0（螺纹头）5.0×150 | 个 | 152.3
中空接骨螺钉(5.0螺纹头) | ZKT5.0（螺纹头）5.0×20 | 个 | 152.3
中空接骨螺钉(5.0螺纹头) | ZKT5.0（螺纹头）5.0×125 | 个 | 152.3
中空接骨螺钉(5.0螺纹头) | ZKT5.0（螺纹头）5.0×120 | 个 | 152.3
中空接骨螺钉(5.0螺纹头) | ZKT5.0（螺纹头）5.0×115 | 个 | 152.3
中空接骨螺钉(5.0螺纹头) | ZKT5.0（螺纹头）5.0×140 | 个 | 152.3
中空接骨螺钉(5.0螺纹头) | ZKT5.0（螺纹头）5.0×130 | 个 | 152.3
中空接骨螺钉(5.0螺纹头) | ZKT5.0（螺纹头）5.0×135 | 个 | 152.3
中空接骨螺钉(5.0螺纹头) | ZKT5.0（螺纹头）5.0×145 | 个 | 152.3
中空接骨螺钉(5.0螺纹头) | ZKT5.0（螺纹头）5.0×35 | 个 | 152.3
中空接骨螺钉(螺纹头)-1 | ZKT3.0 3.0*10 | 个 | 152.3
中空接骨螺钉（螺纹头)-1 | ZKT3.5（螺纹头）3.5×15 | 个 | 152.3
中空接骨螺钉（螺纹头)-1 | ZKT3.5（螺纹头）3.5×12 | 个 | 152.3
中空接骨螺钉（螺纹头)-1 | ZKT3.5（螺纹头）3.5×10 | 个 | 152.3
中空接骨螺钉（螺纹头)-1 | ZKT3.5（螺纹头）3.5×16 | 个 | 152.3
中空接骨螺钉（螺纹头)-1 | ZKT3.5（螺纹头）3.5×18 | 个 | 152.3
中空接骨螺钉(螺纹头)-1 | ZKT3.5 3.5×20 | 个 | 152.3
中空接骨螺钉(螺纹头)-1 | ZKT3.5 3.5×18 | 个 | 152.3
中空接骨螺钉(螺纹头)-1 | ZKT3.5 3.5×16 | 个 | 152.3
中空接骨螺钉(螺纹头)-1 | ZKT3.5 3.5×15 | 个 | 152.3
中空接骨螺钉(螺纹头)-1 | ZKT3.0 3.0*48 | 个 | 152.3
中空接骨螺钉(螺纹头)-1 | ZKT3.5 3.5×10 | 个 | 152.3
中空接骨螺钉(螺纹头)-1 | ZKT3.0 3.0*8 | 个 | 152.3
中空接骨螺钉(螺纹头)-1 | ZKT3.0 3.0*6 | 个 | 152.3
中空接骨螺钉(螺纹头)-1 | ZKT3.0 3.0*50 | 个 | 152.3
中空接骨螺钉(螺纹头)-1 | ZKT3.5 3.5×12 | 个 | 152.3
中空接骨螺钉（螺纹头)-1 | ZKT3.5（螺纹头）3.5×8 | 个 | 152.3
中空接骨螺钉(螺纹头)-1 | ZKT3.5 3.5×35 | 个 | 152.3
中空接骨螺钉(螺纹头)-1 | ZKT3.5 3.5×25 | 个 | 152.3
中空接骨螺钉(螺纹头)-1 | ZKT3.5 3.5×26 | 个 | 152.3
中空接骨螺钉(螺纹头)-1 | ZKT3.5 3.5×22 | 个 | 152.3
中空接骨螺钉(螺纹头)-1 | ZKT3.5 3.5×32 | 个 | 152.3
中空接骨螺钉(螺纹头)-1 | ZKT3.5 3.5×28 | 个 | 152.3
中空接骨螺钉(螺纹头)-1 | ZKT3.0 3.0*44 | 个 | 152.3
中空接骨螺钉(螺纹头)-1 | ZKT3.5 3.5×30 | 个 | 152.3
中空接骨螺钉(螺纹头)-1 | ZKT3.0 3.0*16 | 个 | 152.3
中空接骨螺钉(螺纹头)-1 | ZKT3.0 3.0*14 | 个 | 152.3
中空接骨螺钉(螺纹头)-1 | ZKT3.0 3.0*18 | 个 | 152.3
中空接骨螺钉(螺纹头)-1 | ZKT3.0 3.0*20 | 个 | 152.3
中空接骨螺钉(螺纹头)-1 | ZKT3.0 3.0*28 | 个 | 152.3
中空接骨螺钉(螺纹头)-1 | ZKT3.0 3.0*32 | 个 | 152.3
中空接骨螺钉(螺纹头)-1 | ZKT3.0 3.0*36 | 个 | 152.3
中空接骨螺钉(螺纹头)-1 | ZKT3.0 3.0*22 | 个 | 152.3
中空接骨螺钉(螺纹头)-1 | ZKT3.0 3.0*42 | 个 | 152.3
中空接骨螺钉(螺纹头)-1 | ZKT3.0 3.0*40 | 个 | 152.3
中空接骨螺钉(螺纹头)-1 | ZKT3.0 3.0*38 | 个 | 152.3
中空接骨螺钉(螺纹头)-1 | ZKT3.0 3.0*24 | 个 | 152.3
中空接骨螺钉(螺纹头)-1 | ZKT3.0 3.0*26 | 个 | 152.3
中空接骨螺钉(螺纹头)-1 | ZKT3.0 3.0*34 | 个 | 152.3
中空接骨螺钉(螺纹头)-1 | ZKT3.0 3.0*30 | 个 | 152.3
中空接骨螺钉（螺纹头)-1 | ZKT3.5（螺纹头）3.5×20 | 个 | 152.3
中空接骨螺钉(螺纹头)-1 | ZKT3.0 3.0*12 | 个 | 152.3
中空接骨螺钉(螺纹头)-1 | ZKT3.5 3.5×36 | 个 | 152.3
中空接骨螺钉(螺纹头)-1 | ZKT3.5 3.5×38 | 个 | 152.3
中空接骨螺钉(螺纹头)-1 | ZKT3.5 3.5×40 | 个 | 152.3
中空接骨螺钉(螺纹头)-1 | ZKT3.5 3.5×42 | 个 | 152.3
中空接骨螺钉(螺纹头)-1 | ZKT3.5 3.5×45 | 个 | 152.3
中空接骨螺钉(螺纹头)-1 | ZKT3.5 3.5×46 | 个 | 152.3
中空接骨螺钉(螺纹头)-1 | ZKT3.5 3.5×50 | 个 | 152.3
中空接骨螺钉(螺纹头)-1 | ZKT3.5 3.5×6 | 个 | 152.3
中空接骨螺钉(螺纹头)-1 | ZKT3.5 3.5×8 | 个 | 152.3
中空接骨螺钉(螺纹头)-1 | ZKT3.5 3.5×48 | 个 | 152.3
中空接骨螺钉（螺纹头)-1 | ZKT3.5（螺纹头）3.5×32 | 个 | 152.3
中空接骨螺钉（螺纹头)-1 | ZKT3.5（螺纹头）3.5×30 | 个 | 152.3
中空接骨螺钉（螺纹头)-1 | ZKT3.5（螺纹头）3.5×28 | 个 | 152.3
中空接骨螺钉（螺纹头)-1 | ZKT3.5（螺纹头）3.5×26 | 个 | 152.3
中空接骨螺钉（螺纹头)-1 | ZKT3.5（螺纹头）3.5×25 | 个 | 152.3
中空接骨螺钉（螺纹头)-1 | ZKT3.5（螺纹头）3.5×22 | 个 | 152.3
中空接骨螺钉(螺纹头)-1 | ZKT3.0 3.0*46 | 个 | 152.3
中空接骨螺钉（螺纹头)-1 | ZKT3.5（螺纹头）3.5×6 | 个 | 152.3
中空接骨螺钉（螺纹头)-1 | ZKT3.5（螺纹头）3.5×50 | 个 | 152.3
中空接骨螺钉（螺纹头)-1 | ZKT3.5（螺纹头）3.5×48 | 个 | 152.3
中空接骨螺钉（螺纹头)-1 | ZKT3.5（螺纹头）3.5×46 | 个 | 152.3
中空接骨螺钉（螺纹头)-1 | ZKT3.5（螺纹头）3.5×35 | 个 | 152.3
中空接骨螺钉（螺纹头)-1 | ZKT3.5（螺纹头）3.5×42 | 个 | 152.3
中空接骨螺钉（螺纹头)-1 | ZKT3.5（螺纹头）3.5×40 | 个 | 152.3
中空接骨螺钉（螺纹头)-1 | ZKT3.5（螺纹头）3.5×38 | 个 | 152.3
中空接骨螺钉（螺纹头)-1 | ZKT3.5（螺纹头）3.5×36 | 个 | 152.3
中空接骨螺钉（螺纹头)-1 | ZKT3.5（螺纹头）3.5×45 | 个 | 152.3
中空接骨螺钉(螺纹头)-2 | ZKT5.0 5.0×25 | 个 | 152.3
中空接骨螺钉(螺纹头)-2 | ZKT4.5 4.5×22 | 个 | 152.3
中空接骨螺钉(螺纹头)-2 | ZKT7.0 7.0×80 | 个 | 152.3
中空接骨螺钉(螺纹头)-2 | ZKT7.0 7.0×95 | 个 | 152.3
中空接骨螺钉(螺纹头)-2 | ZKT7.0 7.0×90 | 个 | 152.3
中空接骨螺钉(螺纹头)-2 | ZKT7.0 7.0×85 | 个 | 152.3
中空接骨螺钉(螺纹头)-2 | ZKT5.0 5.0×42 | 个 | 152.3
中空接骨螺钉(螺纹头)-2 | ZKT7.0 7.0×125 | 个 | 152.3
中空接骨螺钉(螺纹头)-2 | ZKT4.5 4.5×80 | 个 | 152.3
中空接骨螺钉(螺纹头)-2 | ZKT4.5 4.5×75 | 个 | 152.3
中空接骨螺钉(螺纹头)-2 | ZKT5.0 5.0×95 | 个 | 152.3
中空接骨螺钉(螺纹头)-2 | ZKT5.0 5.0×90 | 个 | 152.3
中空接骨螺钉(螺纹头)-2 | ZKT5.0 5.0×85 | 个 | 152.3
中空接骨螺钉(螺纹头)-2 | ZKT5.0 5.0×75 | 个 | 152.3
中空接骨螺钉(螺纹头)-2 | ZKT5.0 5.0×80 | 个 | 152.3
中空接骨螺钉(螺纹头)-2 | ZKT5.0 5.0×70 | 个 | 152.3
中空接骨螺钉(螺纹头)-2 | ZKT5.0 5.0×68 | 个 | 152.3
中空接骨螺钉(螺纹头)-2 | ZKT5.0 5.0×66 | 个 | 152.3
中空接骨螺钉(螺纹头)-2 | ZKT4.5 4.5×38 | 个 | 152.3
中空接骨螺钉(螺纹头)-2 | ZKT4.5 4.5×50 | 个 | 152.3
中空接骨螺钉(螺纹头)-2 | ZKT4.5 4.5×45 | 个 | 152.3
中空接骨螺钉(螺纹头)-2 | ZKT4.5 4.5×36 | 个 | 152.3
中空接骨螺钉(螺纹头)-2 | ZKT4.5 4.5×40 | 个 | 152.3
中空接骨螺钉(螺纹头)-2 | ZKT7.0 7.0×105 | 个 | 152.3
中空接骨螺钉(螺纹头)-2 | ZKT7.0 7.0×130 | 个 | 152.3
中空接骨螺钉(螺纹头)-2 | ZKT7.0 7.0×135 | 个 | 152.3
中空接骨螺钉(螺纹头)-2 | ZKT7.0 7.0×110 | 个 | 152.3
中空接骨螺钉(螺纹头)-2 | ZKT7.0 7.0×115 | 个 | 152.3
中空接骨螺钉(螺纹头)-2 | ZKT7.0 7.0×120 | 个 | 152.3
中空接骨螺钉(螺纹头)-2 | ZKT7.0 7.0×100 | 个 | 152.3
中空接骨螺钉(螺纹头)-2 | ZKT5.0 5.0×105 | 个 | 152.3
中空接骨螺钉(螺纹头)-2 | ZKT5.0 5.0×100 | 个 | 152.3
中空接骨螺钉(螺纹头)-2 | ZKT5.0 5.0×115 | 个 | 152.3
中空接骨螺钉(螺纹头)-2 | ZKT5.0 5.0×110 | 个 | 152.3
中空接骨螺钉(螺纹头)-2 | ZKT5.0 5.0×120 | 个 | 152.3
中空接骨螺钉(螺纹头)-2 | ZKT5.0 5.0×125 | 个 | 152.3
中空接骨螺钉(螺纹头)-2 | ZKT5.0 5.0×130 | 个 | 152.3
中空接骨螺钉(螺纹头)-2 | ZKT5.0 5.0×135 | 个 | 152.3
中空接骨螺钉(螺纹头)-2 | ZKT5.0 5.0×22 | 个 | 152.3
中空接骨螺钉(螺纹头)-2 | ZKT4.5 4.5×46 | 个 | 152.3
中空接骨螺钉(螺纹头)-2 | ZKT4.5 4.5×48 | 个 | 152.3
中空接骨螺钉(螺纹头)-2 | ZKT4.5 4.5×55 | 个 | 152.3
中空接骨螺钉(螺纹头)-2 | ZKT4.5 4.5×42 | 个 | 152.3
中空接骨螺钉(螺纹头)-2 | ZKT4.5 4.5×52 | 个 | 152.3
中空接骨螺钉(螺纹头)-2 | ZKT4.5 4.5×56 | 个 | 152.3
中空接骨螺钉(螺纹头)-2 | ZKT4.5 4.5×58 | 个 | 152.3
中空接骨螺钉(螺纹头)-2 | ZKT4.5 4.5×60 | 个 | 152.3
中空接骨螺钉(螺纹头)-2 | ZKT4.5 4.5×62 | 个 | 152.3
中空接骨螺钉(螺纹头)-2 | ZKT4.5 4.5×66 | 个 | 152.3
中空接骨螺钉(螺纹头)-2 | ZKT4.5 4.5×68 | 个 | 152.3
中空接骨螺钉(螺纹头)-2 | ZKT7.0 7.0×150 | 个 | 152.3
中空接骨螺钉(螺纹头)-2 | ZKT7.0 7.0×40 | 个 | 152.3
中空接骨螺钉(螺纹头)-2 | ZKT7.0 7.0×42 | 个 | 152.3
中空接骨螺钉(螺纹头)-2 | ZKT7.0 7.0×45 | 个 | 152.3
中空接骨螺钉(螺纹头)-2 | ZKT7.0 7.0×46 | 个 | 152.3
中空接骨螺钉(螺纹头)-2 | ZKT7.0 7.0×48 | 个 | 152.3
中空接骨螺钉(螺纹头)-2 | ZKT5.0 5.0×145 | 个 | 152.3
中空接骨螺钉(螺纹头)-2 | ZKT5.0 5.0×20 | 个 | 152.3
中空接骨螺钉(螺纹头)-2 | ZKT5.0 5.0×150 | 个 | 152.3
中空接骨螺钉(螺纹头)-2 | ZKT5.0 5.0×140 | 个 | 152.3
中空接骨螺钉(螺纹头)-2 | ZKT5.0 5.0×26 | 个 | 152.3
中空接骨螺钉(螺纹头)-2 | ZKT5.0 5.0×28 | 个 | 152.3
中空接骨螺钉(螺纹头)-2 | ZKT7.0 7.0×50 | 个 | 152.3
中空接骨螺钉(螺纹头)-2 | ZKT7.0 7.0×55 | 个 | 152.3
中空接骨螺钉(螺纹头)-2 | ZKT7.0 7.0×58 | 个 | 152.3
中空接骨螺钉(螺纹头)-2 | ZKT7.0 7.0×56 | 个 | 152.3
中空接骨螺钉(螺纹头)-2 | ZKT7.0 7.0×140 | 个 | 152.3
中空接骨螺钉(螺纹头)-2 | ZKT7.0 7.0×145 | 个 | 152.3
中空接骨螺钉(螺纹头)-2 | ZKT4.5 4.5×70 | 个 | 152.3
中空接骨螺钉(螺纹头)-2 | ZKT7.0 7.0×75 | 个 | 152.3
中空接骨螺钉(螺纹头)-2 | ZKT7.0 7.0×70 | 个 | 152.3
中空接骨螺钉(螺纹头)-2 | ZKT7.0 7.0×68 | 个 | 152.3
中空接骨螺钉(螺纹头)-2 | ZKT7.0 7.0×60 | 个 | 152.3
中空接骨螺钉(螺纹头)-2 | ZKT7.0 7.0×65 | 个 | 152.3
中空接骨螺钉(螺纹头)-2 | ZKT7.0 7.0×62 | 个 | 152.3
中空接骨螺钉(螺纹头)-2 | ZKT7.0 7.0×66 | 个 | 152.3
中空接骨螺钉(螺纹头)-2 | ZKT5.0 5.0×40 | 个 | 152.3
中空接骨螺钉(螺纹头)-2 | ZKT5.0 5.0×38 | 个 | 152.3
中空接骨螺钉(螺纹头)-2 | ZKT5.0 5.0×36 | 个 | 152.3
中空接骨螺钉(螺纹头)-2 | ZKT5.0 5.0×35 | 个 | 152.3
中空接骨螺钉(螺纹头)-2 | ZKT5.0 5.0×32 | 个 | 152.3
中空接骨螺钉(螺纹头)-2 | ZKT5.0 5.0×30 | 个 | 152.3
中空接骨螺钉(螺纹头)-2 | ZKT5.0 5.0×48 | 个 | 152.3
中空接骨螺钉(螺纹头)-2 | ZKT5.0 5.0×46 | 个 | 152.3
中空接骨螺钉(螺纹头)-2 | ZKT5.0 5.0×45 | 个 | 152.3
中空接骨螺钉(螺纹头)-2 | ZKT5.0 5.0×62 | 个 | 152.3
中空接骨螺钉(螺纹头)-2 | ZKT5.0 5.0×60 | 个 | 152.3
中空接骨螺钉(螺纹头)-2 | ZKT5.0 5.0×58 | 个 | 152.3
中空接骨螺钉(螺纹头)-2 | ZKT5.0 5.0×56 | 个 | 152.3
中空接骨螺钉(螺纹头)-2 | ZKT5.0 5.0×52 | 个 | 152.3
中空接骨螺钉(螺纹头)-2 | ZKT5.0 5.0×50 | 个 | 152.3
中空接骨螺钉(螺纹头)-2 | ZKT5.0 5.0×65 | 个 | 152.3
中空接骨螺钉(螺纹头)-2 | ZKT5.0 5.0×55 | 个 | 152.3
中空接骨螺钉(螺纹头)-2 | ZKT4.5 4.5×28 | 个 | 152.3
中空接骨螺钉(螺纹头)-2 | ZKT4.5 4.5×30 | 个 | 152.3
中空接骨螺钉(螺纹头)-2 | ZKT4.5 4.5×20 | 个 | 152.3
中空接骨螺钉(螺纹头)-2 | ZKT4.5 4.5×32 | 个 | 152.3
中空接骨螺钉(螺纹头)-2 | ZKT4.5 4.5×26 | 个 | 152.3
中空接骨螺钉(螺纹头)-2 | ZKT4.5 4.5×25 | 个 | 152.3
中空接骨螺钉(螺纹头)-2 | ZKT4.5 4.5×35 | 个 | 152.3
中空接骨螺钉(螺纹头)-2 | ZKT4.5 4.5×65 | 个 | 152.3
中空接骨螺钉(螺纹头)-2 | ZKT7.0 7.0×52 | 个 | 152.3
中空接骨螺钉(螺纹头)-3 | ZKT7.3 7.3×52 | 个 | 152.3
中空接骨螺钉(螺纹头)-3 | ZKT7.3 7.3×95 | 个 | 152.3
中空接骨螺钉(螺纹头)-3 | ZKT7.3 7.3×110 | 个 | 152.3
中空接骨螺钉(螺纹头)-3 | ZKT7.3 7.3×115 | 个 | 152.3
中空接骨螺钉(螺纹头)-3 | ZKT7.3 7.3×125 | 个 | 152.3
中空接骨螺钉(螺纹头)-3 | ZKT7.3 7.3×130 | 个 | 152.3
中空接骨螺钉(螺纹头)-3 | ZKT7.3 7.3×100 | 个 | 152.3
中空接骨螺钉(螺纹头)-3 | ZKT7.3 7.3×105 | 个 | 152.3
中空接骨螺钉(螺纹头)-3 | ZKT7.3 7.3×120 | 个 | 152.3
中空接骨螺钉(螺纹头)-3 | ZKT7.3 7.3×135 | 个 | 152.3
中空接骨螺钉(螺纹头)-3 | ZKT7.3 7.3×140 | 个 | 152.3
中空接骨螺钉(螺纹头)-3 | ZKT7.3 7.3×150 | 个 | 152.3
中空接骨螺钉(螺纹头)-3 | ZKT7.3 7.3×145 | 个 | 152.3
中空接骨螺钉(螺纹头)-3 | ZKT7.3 7.3×40 | 个 | 152.3
中空接骨螺钉(螺纹头)-3 | ZKT7.3 7.3×42 | 个 | 152.3
中空接骨螺钉(螺纹头)-3 | ZKT7.3 7.3×45 | 个 | 152.3
中空接骨螺钉(螺纹头)-3 | ZKT7.3 7.3×56 | 个 | 152.3
中空接骨螺钉(螺纹头)-3 | ZKT7.3 7.3×58 | 个 | 152.3
中空接骨螺钉(螺纹头)-3 | ZKT7.3 7.3×50 | 个 | 152.3
中空接骨螺钉(螺纹头)-3 | ZKT7.3 7.3×48 | 个 | 152.3
中空接骨螺钉(螺纹头)-3 | ZKT7.3 7.3×46 | 个 | 152.3
中空接骨螺钉(螺纹头)-3 | ZKT7.3 7.3×55 | 个 | 152.3
中空接骨螺钉(螺纹头)-3 | ZKT7.3 7.3×62 | 个 | 152.3
中空接骨螺钉(螺纹头)-3 | ZKT7.3 7.3×60 | 个 | 152.3
中空接骨螺钉(螺纹头)-3 | ZKT7.3 7.3×68 | 个 | 152.3
中空接骨螺钉(螺纹头)-3 | ZKT7.3 7.3×65 | 个 | 152.3
中空接骨螺钉(螺纹头)-3 | ZKT7.3 7.3×66 | 个 | 152.3
中空接骨螺钉(螺纹头)-3 | ZKT7.3 7.3×90 | 个 | 152.3
中空接骨螺钉(螺纹头)-3 | ZKT7.3 7.3×80 | 个 | 152.3
中空接骨螺钉(螺纹头)-3 | ZKT7.3 7.3×70 | 个 | 152.3
中空接骨螺钉(螺纹头)-3 | ZKT7.3 7.3×75 | 个 | 152.3
中空接骨螺钉(螺纹头)-3 | ZKT7.3 7.3×85 | 个 | 152.3
中空接骨螺钉(球头)-1 | ZKT3.0 3.0×36* | 个 | 152.3
中空接骨螺钉(球头)-1 | ZKT3.0 3.0×48* | 个 | 152.3
中空接骨螺钉(球头)-1 | ZKT3.0 3.0×50* | 个 | 152.3
中空接骨螺钉(球头)-1 | ZKT3.0 3.0×6* | 个 | 152.3
中空接骨螺钉(球头)-1 | ZKT3.0 3.0×46* | 个 | 152.3
中空接骨螺钉(球头)-1 | ZKT3.0 3.0×8* | 个 | 152.3
中空接骨螺钉(球头)-1 | ZKT3.5 3.5×22* | 个 | 152.3
中空接骨螺钉(球头)-1 | ZKT3.5 3.5×15* | 个 | 152.3
中空接骨螺钉(球头)-1 | ZKT3.5 3.5×16* | 个 | 152.3
中空接骨螺钉(球头)-1 | ZKT3.5 3.5×40* | 个 | 152.3
中空接骨螺钉(球头)-1 | ZKT3.5 3.5×36* | 个 | 152.3
中空接骨螺钉(球头)-1 | ZKT3.5 3.5×38* | 个 | 152.3
中空接骨螺钉(球头)-1 | ZKT3.5 3.5×42* | 个 | 152.3
中空接骨螺钉(球头)-1 | ZKT3.5 3.5×45* | 个 | 152.3
中空接骨螺钉(球头)-1 | ZKT3.5 3.5×46* | 个 | 152.3
中空接骨螺钉(球头)-1 | ZKT3.5 3.5×48* | 个 | 152.3
中空接骨螺钉(球头)-1 | ZKT3.5 3.5×50* | 个 | 152.3
中空接骨螺钉(球头)-1 | ZKT3.5 3.5×18* | 个 | 152.3
中空接骨螺钉(球头)-1 | ZKT3.5 3.5×20* | 个 | 152.3
中空接骨螺钉(球头)-1 | ZKT3.5 3.5×12* | 个 | 152.3
中空接骨螺钉(球头)-1 | ZKT3.5 3.5×6* | 个 | 152.3
中空接骨螺钉(球头)-1 | ZKT3.5 3.5×8* | 个 | 152.3
中空接骨螺钉(球头)-1 | ZKT3.5 3.5×25* | 个 | 152.3
中空接骨螺钉(球头)-1 | ZKT3.5 3.5×26* | 个 | 152.3
中空接骨螺钉(球头)-1 | ZKT3.5 3.5×30* | 个 | 152.3
中空接骨螺钉(球头)-1 | ZKT3.5 3.5×28* | 个 | 152.3
中空接骨螺钉(球头)-1 | ZKT3.5 3.5×32* | 个 | 152.3
中空接骨螺钉(球头)-1 | ZKT3.5 3.5×35* | 个 | 152.3
中空接骨螺钉(球头)-1 | ZKT3.0 3.0×10* | 个 | 152.3
中空接骨螺钉(球头)-1 | ZKT3.0 3.0×12* | 个 | 152.3
中空接骨螺钉(球头)-1 | ZKT3.0 3.0×16* | 个 | 152.3
中空接骨螺钉(球头)-1 | ZKT3.0 3.0×14* | 个 | 152.3
中空接骨螺钉(球头)-1 | ZKT3.0 3.0×18* | 个 | 152.3
中空接骨螺钉(球头)-1 | ZKT3.0 3.0×20* | 个 | 152.3
中空接骨螺钉(球头)-1 | ZKT3.0 3.0×22* | 个 | 152.3
中空接骨螺钉(球头)-1 | ZKT3.0 3.0×24* | 个 | 152.3
中空接骨螺钉(球头)-1 | ZKT3.0 3.0×26* | 个 | 152.3
中空接骨螺钉(球头)-1 | ZKT3.0 3.0×28* | 个 | 152.3
中空接骨螺钉(球头)-1 | ZKT3.0 3.0×30* | 个 | 152.3
中空接骨螺钉(球头)-1 | ZKT3.0 3.0×32* | 个 | 152.3
中空接骨螺钉(球头)-1 | ZKT3.0 3.0×34* | 个 | 152.3
中空接骨螺钉(球头)-1 | ZKT3.0 3.0×38* | 个 | 152.3
中空接骨螺钉(球头)-1 | ZKT3.0 3.0×40* | 个 | 152.3
中空接骨螺钉(球头)-1 | ZKT3.0 3.0×44* | 个 | 152.3
中空接骨螺钉(球头)-1 | ZKT3.0 3.0×42* | 个 | 152.3
中空接骨螺钉(球头)-1 | ZKT3.5 3.5×10* | 个 | 152.3
中空接骨螺钉(球头)-2 | ZKT4.5 4.5×22* | 个 | 152.3
中空接骨螺钉(球头)-2 | ZKT5.0 5.0×145* | 个 | 152.3
中空接骨螺钉(球头)-2 | ZKT5.0 5.0×150* | 个 | 152.3
中空接骨螺钉(球头)-2 | ZKT7.0 7.0×80* | 个 | 152.3
中空接骨螺钉(球头)-2 | ZKT7.0 7.0×85* | 个 | 152.3
中空接骨螺钉(球头)-2 | ZKT5.0 5.0×30* | 个 | 152.3
中空接骨螺钉(球头)-2 | ZKT5.0 5.0×36* | 个 | 152.3
中空接骨螺钉(球头)-2 | ZKT5.0 5.0×35* | 个 | 152.3
中空接骨螺钉(球头)-2 | ZKT5.0 5.0×32* | 个 | 152.3
中空接骨螺钉(球头)-2 | ZKT5.0 5.0×20* | 个 | 152.3
中空接骨螺钉(球头)-2 | ZKT5.0 5.0×28* | 个 | 152.3
中空接骨螺钉(球头)-2 | ZKT5.0 5.0×26* | 个 | 152.3
中空接骨螺钉(球头)-2 | ZKT5.0 5.0×25* | 个 | 152.3
中空接骨螺钉(球头)-2 | ZKT5.0 5.0×22* | 个 | 152.3
中空接骨螺钉(球头)-2 | ZKT5.0 5.0×38* | 个 | 152.3
中空接骨螺钉(球头)-2 | ZKT7.0 7.0×95* | 个 | 152.3
中空接骨螺钉(球头)-2 | ZKT7.0 7.0×90* | 个 | 152.3
中空接骨螺钉(球头)-2 | ZKT5.0 5.0×140* | 个 | 152.3
中空接骨螺钉(球头)-2 | ZKT4.5 4.5×70* | 个 | 152.3
中空接骨螺钉(球头)-2 | ZKT5.0 5.0×48* | 个 | 152.3
中空接骨螺钉(球头)-2 | ZKT5.0 5.0×42* | 个 | 152.3
中空接骨螺钉(球头)-2 | ZKT5.0 5.0×45* | 个 | 152.3
中空接骨螺钉(球头)-2 | ZKT5.0 5.0×46* | 个 | 152.3
中空接骨螺钉(球头)-2 | ZKT5.0 5.0×40* | 个 | 152.3
中空接骨螺钉(球头)-2 | ZKT7.0 7.0×40* | 个 | 152.3
中空接骨螺钉(球头)-2 | ZKT7.0 7.0×45* | 个 | 152.3
中空接骨螺钉(球头)-2 | ZKT7.0 7.0×46* | 个 | 152.3
中空接骨螺钉(球头)-2 | ZKT7.0 7.0×48* | 个 | 152.3
中空接骨螺钉(球头)-2 | ZKT7.0 7.0×42* | 个 | 152.3
中空接骨螺钉(球头)-2 | ZKT7.0 7.0×150* | 个 | 152.3
中空接骨螺钉(球头)-2 | ZKT7.0 7.0×52* | 个 | 152.3
中空接骨螺钉(球头)-2 | ZKT7.0 7.0×50* | 个 | 152.3
中空接骨螺钉(球头)-2 | ZKT5.0 5.0×100* | 个 | 152.3
中空接骨螺钉(球头)-2 | ZKT5.0 5.0×120* | 个 | 152.3
中空接骨螺钉(球头)-2 | ZKT5.0 5.0×115* | 个 | 152.3
中空接骨螺钉(球头)-2 | ZKT5.0 5.0×110* | 个 | 152.3
中空接骨螺钉(球头)-2 | ZKT5.0 5.0×105* | 个 | 152.3
中空接骨螺钉(球头)-2 | ZKT5.0 5.0×135* | 个 | 152.3
中空接骨螺钉(球头)-2 | ZKT5.0 5.0×130* | 个 | 152.3
中空接骨螺钉(球头)-2 | ZKT5.0 5.0×125* | 个 | 152.3
中空接骨螺钉(球头)-2 | ZKT4.5 4.5×62* | 个 | 152.3
中空接骨螺钉(球头)-2 | ZKT4.5 4.5×60* | 个 | 152.3
中空接骨螺钉(球头)-2 | ZKT4.5 4.5×68* | 个 | 152.3
中空接骨螺钉(球头)-2 | ZKT4.5 4.5×66* | 个 | 152.3
中空接骨螺钉(球头)-2 | ZKT4.5 4.5×65* | 个 | 152.3
中空接骨螺钉(球头)-2 | ZKT4.5 4.5×75* | 个 | 152.3
中空接骨螺钉(球头)-2 | ZKT7.0 7.0×100* | 个 | 152.3
中空接骨螺钉(球头)-2 | ZKT7.0 7.0×105* | 个 | 152.3
中空接骨螺钉(球头)-2 | ZKT7.0 7.0×110* | 个 | 152.3
中空接骨螺钉(球头)-2 | ZKT4.5 4.5×80* | 个 | 152.3
中空接骨螺钉(球头)-2 | ZKT7.0 7.0×66* | 个 | 152.3
中空接骨螺钉(球头)-2 | ZKT7.0 7.0×58* | 个 | 152.3
中空接骨螺钉(球头)-2 | ZKT7.0 7.0×56* | 个 | 152.3
中空接骨螺钉(球头)-2 | ZKT7.0 7.0×55* | 个 | 152.3
中空接骨螺钉(球头)-2 | ZKT7.0 7.0×62* | 个 | 152.3
中空接骨螺钉(球头)-2 | ZKT7.0 7.0×60* | 个 | 152.3
中空接骨螺钉(球头)-2 | ZKT7.0 7.0×65* | 个 | 152.3
中空接骨螺钉(球头)-2 | ZKT7.0 7.0×68* | 个 | 152.3
中空接骨螺钉(球头)-2 | ZKT7.0 7.0×70* | 个 | 152.3
中空接骨螺钉(球头)-2 | ZKT7.0 7.0×75* | 个 | 152.3
中空接骨螺钉(球头)-2 | ZKT4.5 4.5×35* | 个 | 152.3
中空接骨螺钉(球头)-2 | ZKT4.5 4.5×32* | 个 | 152.3
中空接骨螺钉(球头)-2 | ZKT4.5 4.5×30* | 个 | 152.3
中空接骨螺钉(球头)-2 | ZKT4.5 4.5×28* | 个 | 152.3
中空接骨螺钉(球头)-2 | ZKT4.5 4.5×26* | 个 | 152.3
中空接骨螺钉(球头)-2 | ZKT4.5 4.5×25* | 个 | 152.3
中空接骨螺钉(球头)-2 | ZKT4.5 4.5×38* | 个 | 152.3
中空接骨螺钉(球头)-2 | ZKT4.5 4.5×40* | 个 | 152.3
中空接骨螺钉(球头)-2 | ZKT4.5 4.5×42* | 个 | 152.3
中空接骨螺钉(球头)-2 | ZKT4.5 4.5×46* | 个 | 152.3
中空接骨螺钉(球头)-2 | ZKT4.5 4.5×50* | 个 | 152.3
中空接骨螺钉(球头)-2 | ZKT4.5 4.5×52* | 个 | 152.3
中空接骨螺钉(球头)-2 | ZKT4.5 4.5×55* | 个 | 152.3
中空接骨螺钉(球头)-2 | ZKT4.5 4.5×36* | 个 | 152.3
中空接骨螺钉(球头)-2 | ZKT4.5 4.5×45* | 个 | 152.3
中空接骨螺钉(球头)-2 | ZKT7.0 7.0×130* | 个 | 152.3
中空接骨螺钉(球头)-2 | ZKT7.0 7.0×120* | 个 | 152.3
中空接骨螺钉(球头)-2 | ZKT7.0 7.0×115* | 个 | 152.3
中空接骨螺钉(球头)-2 | ZKT7.0 7.0×135* | 个 | 152.3
中空接骨螺钉(球头)-2 | ZKT4.5 4.5×58* | 个 | 152.3
中空接骨螺钉(球头)-2 | ZKT7.0 7.0×140* | 个 | 152.3
中空接骨螺钉(球头)-2 | ZKT7.0 7.0×145* | 个 | 152.3
中空接骨螺钉(球头)-2 | ZKT7.0 7.0×125* | 个 | 152.3
中空接骨螺钉(球头)-2 | ZKT4.5 4.5×56* | 个 | 152.3
中空接骨螺钉(球头)-2 | ZKT5.0 5.0×50* | 个 | 152.3
中空接骨螺钉(球头)-2 | ZKT5.0 5.0×55* | 个 | 152.3
中空接骨螺钉(球头)-2 | ZKT5.0 5.0×56* | 个 | 152.3
中空接骨螺钉(球头)-2 | ZKT5.0 5.0×58* | 个 | 152.3
中空接骨螺钉(球头)-2 | ZKT5.0 5.0×52* | 个 | 152.3
中空接骨螺钉(球头)-2 | ZKT5.0 5.0×60* | 个 | 152.3
中空接骨螺钉(球头)-2 | ZKT5.0 5.0×90* | 个 | 152.3
中空接骨螺钉(球头)-2 | ZKT5.0 5.0×85* | 个 | 152.3
中空接骨螺钉(球头)-2 | ZKT5.0 5.0×65* | 个 | 152.3
中空接骨螺钉(球头)-2 | ZKT5.0 5.0×66* | 个 | 152.3
中空接骨螺钉(球头)-2 | ZKT5.0 5.0×68* | 个 | 152.3
中空接骨螺钉(球头)-2 | ZKT5.0 5.0×70* | 个 | 152.3
中空接骨螺钉(球头)-2 | ZKT5.0 5.0×62* | 个 | 152.3
中空接骨螺钉(球头)-2 | ZKT5.0 5.0×75* | 个 | 152.3
中空接骨螺钉(球头)-2 | ZKT5.0 5.0×80* | 个 | 152.3
中空接骨螺钉(球头)-2 | ZKT4.5 4.5×20* | 个 | 152.3
中空接骨螺钉(球头)-2 | ZKT5.0 5.0×95* | 个 | 152.3
中空接骨螺钉(球头)-2 | ZKT4.5 4.5×48* | 个 | 152.3
中空接骨螺钉(球头)-3 | ZKT7.3 7.3×62* | 个 | 152.3
中空接骨螺钉(球头)-3 | ZKT7.3 7.3×135* | 个 | 152.3
中空接骨螺钉(球头)-3 | ZKT7.3 7.3×130* | 个 | 152.3
中空接骨螺钉(球头)-3 | ZKT7.3 7.3×125* | 个 | 152.3
中空接骨螺钉(球头)-3 | ZKT7.3 7.3×120* | 个 | 152.3
中空接骨螺钉(球头)-3 | ZKT7.3 7.3×115* | 个 | 152.3
中空接骨螺钉(球头)-3 | ZKT7.3 7.3×100* | 个 | 152.3
中空接骨螺钉(球头)-3 | ZKT7.3 7.3×110* | 个 | 152.3
中空接骨螺钉(球头)-3 | ZKT7.3 7.3×105* | 个 | 152.3
中空接骨螺钉(球头)-3 | ZKT7.3 7.3×140* | 个 | 152.3
中空接骨螺钉(球头)-3 | ZKT7.3 7.3×145* | 个 | 152.3
中空接骨螺钉(球头)-3 | ZKT7.3 7.3×42* | 个 | 152.3
中空接骨螺钉(球头)-3 | ZKT7.3 7.3×45* | 个 | 152.3
中空接骨螺钉(球头)-3 | ZKT7.3 7.3×150* | 个 | 152.3
中空接骨螺钉(球头)-3 | ZKT7.3 7.3×40* | 个 | 152.3
中空接骨螺钉(球头)-3 | ZKT7.3 7.3×65* | 个 | 152.3
中空接骨螺钉(球头)-3 | ZKT7.3 7.3×60* | 个 | 152.3
中空接骨螺钉(球头)-3 | ZKT7.3 7.3×58* | 个 | 152.3
中空接骨螺钉(球头)-3 | ZKT7.3 7.3×56* | 个 | 152.3
中空接骨螺钉(球头)-3 | ZKT7.3 7.3×46* | 个 | 152.3
中空接骨螺钉(球头)-3 | ZKT7.3 7.3×52* | 个 | 152.3
中空接骨螺钉(球头)-3 | ZKT7.3 7.3×50* | 个 | 152.3
中空接骨螺钉(球头)-3 | ZKT7.3 7.3×48* | 个 | 152.3
中空接骨螺钉(球头)-3 | ZKT7.3 7.3×55* | 个 | 152.3
中空接骨螺钉(球头)-3 | ZKT7.3 7.3×70* | 个 | 152.3
中空接骨螺钉(球头)-3 | ZKT7.3 7.3×68* | 个 | 152.3
中空接骨螺钉(球头)-3 | ZKT7.3 7.3×66* | 个 | 152.3
中空接骨螺钉(球头)-3 | ZKT7.3 7.3×75* | 个 | 152.3
中空接骨螺钉(球头)-3 | ZKT7.3 7.3×80* | 个 | 152.3
中空接骨螺钉(球头)-3 | ZKT7.3 7.3×85* | 个 | 152.3
中空接骨螺钉(球头)-3 | ZKT7.3 7.3×90* | 个 | 152.3
中空接骨螺钉(球头)-3 | ZKT7.3 7.3×95* | 个 | 152.3
中空螺钉 | （双头加压中空螺钉）φ4.5×38（经阳极氧化处理） | 枚 | 183.31
中空螺钉 | Φ3.5×16(经阳极氧化处理） | 枚 | 183.31
中空螺钉 | （无头加压中空螺钉（微弧氧化））Φ3.0×38 | 枚 | 183.31
中空螺钉 | （双头加压中空螺钉）φ7.0×85（经阳极氧化处理） | 枚 | 183.31
中空螺钉 | Φ7.3×65（螺纹长度16mm）(经阳极氧化处理） | 枚 | 183.31
中空螺钉 | Φ6.5×60（螺纹长度16mm）(经阳极氧化处理） | 枚 | 183.31
中空螺钉 | WGC4Z01（球头中空螺钉(钛合金)）3.5 ×22 | 枚 | 124.89
中空螺钉 | WGC4Z01（球头中空螺钉(钛合金)）3.5 ×30 | 枚 | 124.89
中空螺钉 | WGC4Z01（球头中空螺钉(钛合金)）3.5×24 | 枚 | 124.89
中空螺钉 | WGC4Z01（球头中空螺钉(钛合金)）3.5 ×24 | 枚 | 124.89
中空螺钉 | WGC4Z01（球头中空螺钉(钛合金)）3.5 ×40 | 枚 | 124.89
中空螺钉 | WGC4Z01（球头中空螺钉(钛合金)）3.5×34 | 枚 | 124.89
中空螺钉 | WGC4Z03（自攻型变距螺纹中空螺钉(钛合金)）3.0×10 | 枚 | 124.89
中空螺钉 | WGC4Z03（自攻型变距螺纹中空螺钉(钛合金)）3.0×8 | 枚 | 124.89
中空螺钉 | WGC4Z03（自攻型变距螺纹中空螺钉(钛合金)）3.0×14 | 枚 | 124.89
中空螺钉 | WGC4Z03（自攻型变距螺纹中空螺钉(钛合金)）3.0×16 | 枚 | 124.89
中空螺钉 | WGC4Z02（埋头中空螺钉(钛合金)）3.0×14 | 枚 | 124.89
中空螺钉 | WGC4Z02（埋头中空螺钉(钛合金)）3.0×22 | 枚 | 124.89
中空螺钉 | WGC4Z02（埋头中空螺钉(钛合金)）3.0×10 | 枚 | 124.89
中空螺钉 | WGC4Z02（埋头中空螺钉(钛合金)）3.0×12 | 枚 | 124.89
中空螺钉 | WGC4Z02（埋头中空螺钉(钛合金)）3.0×30 | 枚 | 124.89
中空螺钉 | WGC4Z02（埋头中空螺钉(钛合金)）3.0×20 | 枚 | 124.89
中空螺钉 | WGC4Z02（埋头中空螺钉(钛合金)）3.0×16 | 枚 | 124.89
中空螺钉 | WGC4Z02（埋头中空螺钉(钛合金)）3.0×28 | 枚 | 124.89
中空螺钉 | WGC4Z01（球头中空螺钉(钛合金)）7.3×65 | 枚 | 124.89
中空螺钉 | WGC4Z02（埋头中空螺钉(钛合金)）3.0×18 | 枚 | 124.89
中空螺钉 | WGC4Z02（埋头中空螺钉(钛合金)）3.0×26 | 枚 | 124.89
中空螺钉 | WGC4Z01（球头中空螺钉(钛合金)）7.3×95 | 枚 | 124.89
中空螺钉 | WGC4Z01（球头中空螺钉(钛合金)）7.3×75 | 枚 | 124.89
中空螺钉 | WGC4Z01（球头中空螺钉(钛合金)）7.3×85 | 枚 | 124.89
中空螺钉 | WGC4Z01（球头中空螺钉(钛合金)）7.3×125 | 枚 | 124.89
中空螺钉 | WGC4Z01（球头中空螺钉(钛合金)）7.3×105 | 枚 | 124.89
中空螺钉 | WGC4Z01（球头中空螺钉(钛合金)）7.3×90 | 枚 | 124.89
中空螺钉 | WGC4Z01（球头中空螺钉(钛合金)）7.3×110 | 枚 | 124.89
中空螺钉 | WGC4Z01（球头中空螺钉(钛合金)）7.3×100 | 枚 | 124.89
中空螺钉 | WGC4Z01（球头中空螺钉(钛合金)）7.3×80 | 枚 | 124.89
中空螺钉 | WGC4Z01（球头中空螺钉(钛合金)）7.3×115 | 枚 | 124.89
中空螺钉 | WGC4Z01（球头中空螺钉(钛合金)）7.3×60 | 枚 | 124.89
中空螺钉 | WGC4Z01（球头中空螺钉(钛合金)）7.3×120 | 枚 | 124.89
中空螺钉 | WGC4Z01（球头中空螺钉(钛合金)）3.5×28 | 枚 | 124.89
中空螺钉 | WGC4Z01（球头中空螺钉(钛合金)）3.5 ×42 | 枚 | 124.89
中空螺钉 | WGC4Z01（球头中空螺钉(钛合金)）7.3×70 | 枚 | 124.89
中空螺钉 | WGC4Z01（球头中空螺钉(钛合金)）3.5×44 | 枚 | 124.89
中空螺钉 | WGC4Z01（球头中空螺钉(钛合金)）3.5×36 | 枚 | 124.89
中空螺钉 | WGC4Z01（球头中空螺钉(钛合金)）3.5×50 | 枚 | 124.89
中空螺钉 | WGC4Z01（球头中空螺钉(钛合金)）3.5 ×48 | 枚 | 124.89
中空螺钉 | WGC4Z01（球头中空螺钉(钛合金)）3.5×22 | 枚 | 124.89
中空螺钉 | WGC4Z01（球头中空螺钉(钛合金)）3.5×38 | 枚 | 124.89
中空螺钉 | WGC4Z01（球头中空螺钉(钛合金)）3.5 ×50 | 枚 | 124.89
中空螺钉 | WGC4Z01（球头中空螺钉(钛合金)）3.5 ×28 | 枚 | 124.89
中空螺钉 | WGC4Z01（球头中空螺钉(钛合金)）3.5×46 | 枚 | 124.89
中空螺钉 | WGC4Z01（球头中空螺钉(钛合金)）3.5 ×38 | 枚 | 124.89
中空螺钉 | WGC4Z01（球头中空螺钉(钛合金)）3.5 ×46 | 枚 | 124.89
中空螺钉 | WGC4Z01（球头中空螺钉(钛合金)）3.5 ×26 | 枚 | 124.89
中空螺钉 | WGC4Z01（球头中空螺钉(钛合金)）3.5 ×36 | 枚 | 124.89
中空螺钉 | WGC4Z02（埋头中空螺钉(钛合金)）3.0×24 | 枚 | 124.89
中空螺钉 | WGC4Z01（球头中空螺钉(钛合金)）3.5×48 | 枚 | 124.89
中空螺钉 | WGC4Z01（球头中空螺钉(钛合金)）3.5 ×34 | 枚 | 124.89
中空螺钉 | WGC4Z01（球头中空螺钉(钛合金)）3.5×20 | 枚 | 124.89
中空螺钉 | WGC4Z01（球头中空螺钉(钛合金)）3.5×26 | 枚 | 124.89
中空螺钉 | WGC4Z01（球头中空螺钉(钛合金)）3.5 ×32 | 枚 | 124.89
中空螺钉 | WGC4Z01（球头中空螺钉(钛合金)）3.5 ×20 | 枚 | 124.89
中空螺钉 | WGC4Z01（球头中空螺钉(钛合金)）3.5×40 | 枚 | 124.89
中空螺钉 | WGC4Z01（球头中空螺钉(钛合金)）3.5×32 | 枚 | 124.89
中空螺钉 | WGC4Z01（球头中空螺钉(钛合金)）3.5×42 | 枚 | 124.89
中空螺钉 | WGC4Z01（球头中空螺钉(钛合金)）3.5×30 | 枚 | 124.89
中空螺钉 | WGC4Z03（自攻型变距螺纹中空螺钉(钛合金)）3.0×20 | 枚 | 124.89
中空螺钉 | WGC4Z03（自攻型变距螺纹中空螺钉(钛合金)）3.0×12 | 枚 | 124.89
中空螺钉 | WGC4Z03（自攻型变距螺纹中空螺钉(钛合金)）3.0×18 | 枚 | 124.89
中空螺钉 | WGC4Z01（球头中空螺钉(钛合金)）3.5 ×44 | 枚 | 124.89
中空螺钉 | （双头加压中空螺钉）φ3.0×40（经阳极氧化处理） | 枚 | 183.31
中空螺钉 | （双头加压中空螺钉）φ2.4×20（经阳极氧化处理） | 枚 | 183.31
中空螺钉 | （双头加压中空螺钉）φ3.5×38（经阳极氧化处理） | 枚 | 183.31
中空螺钉 | Φ3.0×16(经阳极氧化处理） | 枚 | 183.31
中空螺钉 | （双头加压中空螺钉）φ4.0×28（经阳极氧化处理） | 枚 | 183.31
中空螺钉 | （无头加压中空螺钉（微弧氧化））Φ3.5×18 | 枚 | 183.31
中空螺钉 | （双头加压中空螺钉）φ3.5×22（经阳极氧化处理） | 枚 | 183.31
中空螺钉 | （双头加压中空螺钉）φ4.0×32（经阳极氧化处理） | 枚 | 183.31
中空螺钉 | （双头加压中空螺钉）φ3.5×24（经阳极氧化处理） | 枚 | 183.31
中空螺钉 | （双头加压中空螺钉）φ3.5×14（经阳极氧化处理） | 枚 | 183.31
中空螺钉 | （双头加压中空螺钉）φ4.0×75（经阳极氧化处理） | 枚 | 183.31
中空螺钉 | （双头加压中空螺钉）φ3.5×12（经阳极氧化处理） | 枚 | 183.31
中空螺钉 | （双头加压中空螺钉）φ3.5×55（经阳极氧化处理） | 枚 | 183.31
中空螺钉 | （双头加压中空螺钉）φ3.5×80（经阳极氧化处理） | 枚 | 183.31
中空螺钉 | （双头加压中空螺钉）φ4.0×80（经阳极氧化处理） | 枚 | 183.31
中空螺钉 | （双头加压中空螺钉）φ3.5×26（经阳极氧化处理） | 枚 | 183.31
中空螺钉 | Φ2.5×26（经阳极氧化处理） | 枚 | 183.31
中空螺钉 | Φ6.5×110（螺纹长度16mm）(经阳极氧化处理） | 枚 | 183.31
中空螺钉 | （双头加压中空螺钉）φ3.0×32（经阳极氧化处理） | 枚 | 183.31
中空螺钉 | （双头加压中空螺钉）φ3.5×32（经阳极氧化处理） | 枚 | 183.31
中空螺钉 | （双头加压中空螺钉）φ3.0×16（经阳极氧化处理） | 枚 | 183.31
中空螺钉 | （无头加压中空螺钉（微弧氧化））Φ6.5×60 | 枚 | 183.31
中空螺钉 | （无头加压中空螺钉（微弧氧化））Φ6.5×100 | 枚 | 183.31
中空螺钉 | （无头加压中空螺钉（微弧氧化））Φ6.5×40 | 枚 | 183.31
中空螺钉 | （无头加压中空螺钉（微弧氧化））Φ6.5×70 | 枚 | 183.31
中空螺钉 | （无头加压中空螺钉（微弧氧化））Φ6.5×80 | 枚 | 183.31
中空螺钉 | （无头加压中空螺钉（微弧氧化））Φ6.5×50 | 枚 | 183.31
中空螺钉 | （无头加压中空螺钉（微弧氧化））Φ6.5×75 | 枚 | 183.31
中空螺钉 | Φ2.5×14（经阳极氧化处理） | 枚 | 183.31
中空螺钉 | （双头加压中空螺钉）φ3.0×22（经阳极氧化处理） | 枚 | 183.31
中空螺钉 | （双头加压中空螺钉）φ3.5×40（经阳极氧化处理） | 枚 | 183.31
中空螺钉 | （无头加压中空螺钉（微弧氧化））Φ3.5×50 | 枚 | 183.31
中空螺钉 | （无头加压中空螺钉（微弧氧化））Φ3.5×30 | 枚 | 183.31
中空螺钉 | （无头加压中空螺钉（微弧氧化））Φ3.5×26 | 枚 | 183.31
中空螺钉 | Φ2.5×16（经阳极氧化处理） | 枚 | 183.31
中空螺钉 | Φ2.5×22（经阳极氧化处理） | 枚 | 183.31
中空螺钉 | Φ2.5×18（经阳极氧化处理） | 枚 | 183.31
中空螺钉 | Φ4.0×45（经阳极氧化处理） | 枚 | 183.31
中空螺钉 | Φ2.5×28（经阳极氧化处理） | 枚 | 183.31
中空螺钉 | Φ2.5×20（经阳极氧化处理） | 枚 | 183.31
中空螺钉 | Φ3.5×34（经阳极氧化处理） | 枚 | 183.31
中空螺钉 | （无头加压中空螺钉（微弧氧化））Φ5.0×60 | 枚 | 183.31
中空螺钉 | （无头加压中空螺钉（微弧氧化））Φ5.0×75 | 枚 | 183.31
中空螺钉 | （无头加压中空螺钉（微弧氧化））Φ5.0×30 | 枚 | 183.31
中空螺钉 | （无头加压中空螺钉（微弧氧化））Φ5.0×55 | 枚 | 183.31
中空螺钉 | （双头加压中空螺钉）φ2.4×34（经阳极氧化处理） | 枚 | 183.31
中空螺钉 | （双头加压中空螺钉）φ2.4×28（经阳极氧化处理） | 枚 | 183.31
中空螺钉 | （无头加压中空螺钉（微弧氧化））Φ5.0×65 | 枚 | 183.31
中空螺钉 | （无头加压中空螺钉（微弧氧化））Φ3.0×16 | 枚 | 183.31
中空螺钉 | Φ2.4×10(经阳极氧化处理） | 枚 | 183.31
中空螺钉 | Φ4.0×40(经阳极氧化处理） | 枚 | 183.31
中空螺钉 | （双头加压中空螺钉）φ3.0×10（经阳极氧化处理） | 枚 | 183.31
中空螺钉 | Φ2.4×45(经阳极氧化处理） | 枚 | 183.31
中空螺钉 | Φ2.4×16(经阳极氧化处理） | 枚 | 183.31
中空螺钉 | Φ3.5×10(经阳极氧化处理） | 枚 | 183.31
中空螺钉 | Φ3.0×40(经阳极氧化处理） | 枚 | 183.31
中空螺钉 | （双头加压中空螺钉）φ3.0×34（经阳极氧化处理） | 枚 | 183.31
中空螺钉 | （双头加压中空螺钉）φ2.4×40（经阳极氧化处理） | 枚 | 183.31
中空螺钉 | Φ4.0×70(经阳极氧化处理） | 枚 | 183.31
中空螺钉 | Φ3.0×28(经阳极氧化处理） | 枚 | 183.31
中空螺钉 | Φ4.0×22(经阳极氧化处理） | 枚 | 183.31
中空螺钉 | Φ4.0×20(经阳极氧化处理） | 枚 | 183.31
中空螺钉 | Φ3.0×22(经阳极氧化处理） | 枚 | 183.31
中空螺钉 | Φ4.0×60(经阳极氧化处理） | 枚 | 183.31
中空螺钉 | Φ3.0×30(经阳极氧化处理） | 枚 | 183.31
中空螺钉 | Φ3.0×20(经阳极氧化处理） | 枚 | 183.31
中空螺钉 | Φ4.0×64(经阳极氧化处理） | 枚 | 183.31
中空螺钉 | Φ4.0×66(经阳极氧化处理） | 枚 | 183.31
中空螺钉 | Φ4.0×16(经阳极氧化处理） | 枚 | 183.31
中空螺钉 | Φ4.0×34(经阳极氧化处理） | 枚 | 183.31
中空螺钉 | Φ3.0×24(经阳极氧化处理） | 枚 | 183.31
中空螺钉 | （双头加压中空螺钉）φ4.0×60（经阳极氧化处理） | 枚 | 183.31
中空螺钉 | （双头加压中空螺钉）φ2.4×24（经阳极氧化处理） | 枚 | 183.31
中空螺钉 | Φ4.5×24(经阳极氧化处理） | 枚 | 183.31
中空螺钉 | Φ6.5×45（螺纹长度32mm）(经阳极氧化处理） | 枚 | 183.31
中空螺钉 | Φ6.5×85（螺纹长度16mm）(经阳极氧化处理） | 枚 | 183.31
中空螺钉 | Φ4.5×32(经阳极氧化处理） | 枚 | 183.31
中空螺钉 | Φ6.5×110（螺纹长度32mm）(经阳极氧化处理） | 枚 | 183.31
中空螺钉 | Φ6.5×75（螺纹长度32mm）(经阳极氧化处理） | 枚 | 183.31
中空螺钉 | Φ6.5×40（螺纹长度16mm）(经阳极氧化处理） | 枚 | 183.31
中空螺钉 | Φ6.5×65（螺纹长度32mm）(经阳极氧化处理） | 枚 | 183.31
中空螺钉 | Φ6.5×90（螺纹长度16mm）(经阳极氧化处理） | 枚 | 183.31
中空螺钉 | Φ3.5×65(经阳极氧化处理） | 枚 | 183.31
中空螺钉 | Φ2.4×26(经阳极氧化处理） | 枚 | 183.31
中空螺钉 | （双头加压中空螺钉）φ2.4×38（经阳极氧化处理） | 枚 | 183.31
中空螺钉 | Φ2.4×20(经阳极氧化处理） | 枚 | 183.31
中空螺钉 | Φ3.5×14(经阳极氧化处理） | 枚 | 183.31
中空螺钉 | （双头加压中空螺钉）φ3.5×10（经阳极氧化处理） | 枚 | 183.31
中空螺钉 | （双头加压中空螺钉）φ3.0×55（经阳极氧化处理） | 枚 | 183.31
中空螺钉 | Φ3.5×55(经阳极氧化处理） | 枚 | 183.31
中空螺钉 | （无头加压中空螺钉（微弧氧化））Φ3.5×45 | 枚 | 183.31
中空螺钉 | （双头加压中空螺钉）φ4.0×65（经阳极氧化处理） | 枚 | 183.31
中空螺钉 | Φ4.0×24(经阳极氧化处理） | 枚 | 183.31
中空螺钉 | Φ4.0×30(经阳极氧化处理） | 枚 | 183.31
中空螺钉 | Φ2.4×14(经阳极氧化处理） | 枚 | 183.31
中空螺钉 | Φ3.5×36(经阳极氧化处理） | 枚 | 183.31
中空螺钉 | Φ3.5×60(经阳极氧化处理） | 枚 | 183.31
中空螺钉 | Φ2.4×50(经阳极氧化处理） | 枚 | 183.31
中空螺钉 | Φ3.5×38(经阳极氧化处理） | 枚 | 183.31
中空螺钉 | （双头加压中空螺钉）φ6.5×36（经阳极氧化处理） | 枚 | 183.31
中空螺钉 | Φ4.5×75(经阳极氧化处理） | 枚 | 183.31
中空螺钉 | （无头加压中空螺钉（微弧氧化））Φ4.0×45 | 枚 | 183.31
中空螺钉 | （双头加压中空螺钉）φ3.5×18（经阳极氧化处理） | 枚 | 183.31
中空螺钉 | （双头加压中空螺钉）φ4.0×70（经阳极氧化处理） | 枚 | 183.31
中空螺钉 | （双头加压中空螺钉）φ3.0×12（经阳极氧化处理） | 枚 | 183.31
中空螺钉 | （双头加压中空螺钉）φ3.5×34（经阳极氧化处理） | 枚 | 183.31
中空螺钉 | （双头加压中空螺钉）φ3.5×50（经阳极氧化处理） | 枚 | 183.31
中空螺钉 | （双头加压中空螺钉）φ4.0×55（经阳极氧化处理） | 枚 | 183.31
中空螺钉 | （双头加压中空螺钉）φ2.4×32（经阳极氧化处理） | 枚 | 183.31
中空螺钉 | （双头加压中空螺钉）φ2.4×22（经阳极氧化处理） | 枚 | 183.31
中空螺钉 | Φ2.4×22(经阳极氧化处理） | 枚 | 183.31
中空螺钉 | （双头加压中空螺钉）φ4.0×22（经阳极氧化处理） | 枚 | 183.31
中空螺钉 | （双头加压中空螺钉）φ3.0×50（经阳极氧化处理） | 枚 | 183.31
中空螺钉 | （双头加压中空螺钉）φ2.4×12（经阳极氧化处理） | 枚 | 183.31
中空螺钉 | （双头加压中空螺钉）φ2.4×26（经阳极氧化处理） | 枚 | 183.31
中空螺钉 | （双头加压中空螺钉）φ2.4×36（经阳极氧化处理） | 枚 | 183.31
中空螺钉 | （双头加压中空螺钉）φ4.0×20（经阳极氧化处理） | 枚 | 183.31
中空螺钉 | （双头加压中空螺钉）φ3.5×28（经阳极氧化处理） | 枚 | 183.31
中空螺钉 | （无头加压中空螺钉（微弧氧化））Φ3.0×30 | 枚 | 183.31
中空螺钉 | （无头加压中空螺钉（微弧氧化））Φ3.0×14 | 枚 | 183.31
中空螺钉 | （无头加压中空螺钉（微弧氧化））Φ3.0×26 | 枚 | 183.31
中空螺钉 | Φ4.5×68(经阳极氧化处理） | 枚 | 183.31
中空螺钉 | Φ4.5×20(经阳极氧化处理） | 枚 | 183.31
中空螺钉 | Φ6.5×85（螺纹长度32mm）(经阳极氧化处理） | 枚 | 183.31
中空螺钉 | Φ7.3×95（螺纹长度32mm）(经阳极氧化处理） | 枚 | 183.31
中空螺钉 | （无头加压中空螺钉（微弧氧化））Φ3.5×40 | 枚 | 183.31
中空螺钉 | （无头加压中空螺钉（微弧氧化））Φ3.5×36 | 枚 | 183.31
中空螺钉 | （无头加压中空螺钉（微弧氧化））Φ3.5×38 | 枚 | 183.31
中空螺钉 | （无头加压中空螺钉（微弧氧化））Φ3.5×24 | 枚 | 183.31
中空螺钉 | Φ6.5×100（螺纹长度16mm）(经阳极氧化处理） | 枚 | 183.31
中空螺钉 | （无头加压中空螺钉（微弧氧化））Φ3.5×22 | 枚 | 183.31
中空螺钉 | Φ6.5×80（螺纹长度16mm）(经阳极氧化处理） | 枚 | 183.31
中空螺钉 | Φ4.5×38(经阳极氧化处理） | 枚 | 183.31
中空螺钉 | Φ4.5×40(经阳极氧化处理） | 枚 | 183.31
中空螺钉 | Φ7.3×105（螺纹长度32mm）(经阳极氧化处理） | 枚 | 183.31
中空螺钉 | Φ7.3×105（螺纹长度16mm）(经阳极氧化处理） | 枚 | 183.31
中空螺钉 | （无头加压中空螺钉（微弧氧化））Φ3.0×20 | 枚 | 183.31
中空螺钉 | （无头加压中空螺钉（微弧氧化））Φ3.0×22 | 枚 | 183.31
中空螺钉 | （无头加压中空螺钉（微弧氧化））Φ3.0×18 | 枚 | 183.31
中空螺钉 | （无头加压中空螺钉（微弧氧化））Φ3.0×40 | 枚 | 183.31
中空螺钉 | （无头加压中空螺钉（微弧氧化））Φ3.0×50 | 枚 | 183.31
中空螺钉 | （无头加压中空螺钉（微弧氧化））Φ3.0×32 | 枚 | 183.31
中空螺钉 | （无头加压中空螺钉（微弧氧化））Φ3.0×45 | 枚 | 183.31
中空螺钉 | （无头加压中空螺钉（微弧氧化））Φ3.0×34 | 枚 | 183.31
中空螺钉 | （无头加压中空螺钉（微弧氧化））Φ3.0×36 | 枚 | 183.31
中空螺钉 | Φ2.5×10（经阳极氧化处理） | 枚 | 183.31
中空螺钉 | Φ2.5×12（经阳极氧化处理） | 枚 | 183.31
中空螺钉 | （双头加压中空螺钉）φ6.5×34（经阳极氧化处理） | 枚 | 183.31
中空螺钉 | （双头加压中空螺钉）φ4.5×50（经阳极氧化处理） | 枚 | 183.31
中空螺钉 | （双头加压中空螺钉）φ7.0×55（经阳极氧化处理） | 枚 | 183.31
中空螺钉 | （双头加压中空螺钉）φ7.0×80（经阳极氧化处理） | 枚 | 183.31
中空螺钉 | （双头加压中空螺钉）φ4.5×36（经阳极氧化处理） | 枚 | 183.31
中空螺钉 | （双头加压中空螺钉）φ4.5×16（经阳极氧化处理） | 枚 | 183.31
中空螺钉 | （双头加压中空螺钉）φ4.5×24（经阳极氧化处理） | 枚 | 183.31
中空螺钉 | （双头加压中空螺钉）φ6.5×50（经阳极氧化处理） | 枚 | 183.31
中空螺钉 | （双头加压中空螺钉）φ4.5×65（经阳极氧化处理） | 枚 | 183.31
中空螺钉 | （双头加压中空螺钉）φ6.5×75（经阳极氧化处理） | 枚 | 183.31
中空螺钉 | （双头加压中空螺钉）φ6.5×60（经阳极氧化处理） | 枚 | 183.31
中空螺钉 | （无头加压中空螺钉（微弧氧化））Φ4.0×50 | 枚 | 183.31
中空螺钉 | （双头加压中空螺钉）φ7.0×45（经阳极氧化处理） | 枚 | 183.31
中空螺钉 | （双头加压中空螺钉）φ7.0×50（经阳极氧化处理） | 枚 | 183.31
中空螺钉 | （双头加压中空螺钉）φ4.5×75（经阳极氧化处理） | 枚 | 183.31
中空螺钉 | （双头加压中空螺钉）φ6.5×38（经阳极氧化处理） | 枚 | 183.31
中空螺钉 | Φ4.0×26(经阳极氧化处理） | 枚 | 183.31
中空螺钉 | Φ3.0×10(经阳极氧化处理） | 枚 | 183.31
中空螺钉 | Φ3.0×26(经阳极氧化处理） | 枚 | 183.31
中空螺钉 | （双头加压中空螺钉）φ6.5×32（经阳极氧化处理） | 枚 | 183.31
中空螺钉 | Φ2.4×18(经阳极氧化处理） | 枚 | 183.31
中空螺钉 | （无头加压中空螺钉（微弧氧化））Φ4.0×24 | 枚 | 183.31
中空螺钉 | （无头加压中空螺钉（微弧氧化））Φ4.0×28 | 枚 | 183.31
中空螺钉 | （无头加压中空螺钉（微弧氧化））Φ4.0×30 | 枚 | 183.31
中空螺钉 | （无头加压中空螺钉（微弧氧化））Φ4.0×20 | 枚 | 183.31
中空螺钉 | （无头加压中空螺钉（微弧氧化））Φ4.0×22 | 枚 | 183.31
中空螺钉 | （无头加压中空螺钉（微弧氧化））Φ4.0×18 | 枚 | 183.31
中空螺钉 | （无头加压中空螺钉（微弧氧化））Φ4.0×16 | 枚 | 183.31
中空螺钉 | （无头加压中空螺钉（微弧氧化））Φ4.0×55 | 枚 | 183.31
中空螺钉 | （无头加压中空螺钉（微弧氧化））Φ4.0×60 | 枚 | 183.31
中空螺钉 | （无头加压中空螺钉（微弧氧化））Φ4.0×35 | 枚 | 183.31
中空螺钉 | （无头加压中空螺钉（微弧氧化））Φ4.0×26 | 枚 | 183.31
中空螺钉 | （无头加压中空螺钉（微弧氧化））Φ4.0×40 | 枚 | 183.31
中空螺钉 | Φ4.0×18(经阳极氧化处理） | 枚 | 183.31
中空螺钉 | Φ4.0×14(经阳极氧化处理） | 枚 | 183.31
中空螺钉 | （双头加压中空螺钉）φ4.0×45（经阳极氧化处理） | 枚 | 183.31
中空螺钉 | （双头加压中空螺钉）φ4.0×16（经阳极氧化处理） | 枚 | 183.31
中空螺钉 | （双头加压中空螺钉）φ2.4×18（经阳极氧化处理） | 枚 | 183.31
中空螺钉 | （双头加压中空螺钉）φ4.0×26（经阳极氧化处理） | 枚 | 183.31
中空螺钉 | （双头加压中空螺钉）φ4.0×10（经阳极氧化处理） | 枚 | 183.31
中空螺钉 | （双头加压中空螺钉）φ2.4×10（经阳极氧化处理） | 枚 | 183.31
中空螺钉 | （双头加压中空螺钉）φ3.0×20（经阳极氧化处理） | 枚 | 183.31
中空螺钉 | （双头加压中空螺钉）φ4.0×50（经阳极氧化处理） | 枚 | 183.31
中空螺钉 | （双头加压中空螺钉）φ3.5×65（经阳极氧化处理） | 枚 | 183.31
中空螺钉 | （双头加压中空螺钉）φ3.0×30（经阳极氧化处理） | 枚 | 183.31
中空螺钉 | Φ3.0×35(经阳极氧化处理） | 枚 | 183.31
中空螺钉 | Φ3.5×30(经阳极氧化处理） | 枚 | 183.31
中空螺钉 | Φ3.5×24(经阳极氧化处理） | 枚 | 183.31
中空螺钉 | Φ3.5×70(经阳极氧化处理） | 枚 | 183.31
中空螺钉 | Φ3.5×18(经阳极氧化处理） | 枚 | 183.31
中空螺钉 | Φ3.5×40(经阳极氧化处理） | 枚 | 183.31
中空螺钉 | Φ2.4×35(经阳极氧化处理） | 枚 | 183.31
中空螺钉 | Φ3.5×26(经阳极氧化处理） | 枚 | 183.31
中空螺钉 | Φ6.5×95（螺纹长度32mm）(经阳极氧化处理） | 枚 | 183.31
中空螺钉 | Φ3.0×50(经阳极氧化处理） | 枚 | 183.31
中空螺钉 | Φ3.0×45(经阳极氧化处理） | 枚 | 183.31
中空螺钉 | Φ6.5×50（螺纹长度32mm）(经阳极氧化处理） | 枚 | 183.31
中空螺钉 | Φ4.5×26(经阳极氧化处理） | 枚 | 183.31
中空螺钉 | Φ4.5×36(经阳极氧化处理） | 枚 | 183.31
中空螺钉 | Φ2.5×30（经阳极氧化处理） | 枚 | 183.31
中空螺钉 | Φ2.5×24（经阳极氧化处理） | 枚 | 183.31
中空螺钉 | Φ4.0×55（经阳极氧化处理） | 枚 | 183.31
中空螺钉 | Φ7.3×95（螺纹长度16mm）(经阳极氧化处理） | 枚 | 183.31
中空螺钉 | Φ7.3×100（螺纹长度16mm）(经阳极氧化处理） | 枚 | 183.31
中空螺钉 | （双头加压中空螺钉）φ3.5×36（经阳极氧化处理） | 枚 | 183.31
中空螺钉 | （双头加压中空螺钉）φ4.0×24（经阳极氧化处理） | 枚 | 183.31
中空螺钉 | （双头加压中空螺钉）φ3.0×28（经阳极氧化处理） | 枚 | 183.31
中空螺钉 | （双头加压中空螺钉）φ4.0×14（经阳极氧化处理） | 枚 | 183.31
中空螺钉 | （双头加压中空螺钉）φ3.5×60（经阳极氧化处理） | 枚 | 183.31
中空螺钉 | （双头加压中空螺钉）φ3.0×14（经阳极氧化处理） | 枚 | 183.31
中空螺钉 | （无头加压中空螺钉（微弧氧化））Φ2.5×16 | 枚 | 183.31
中空螺钉 | （无头加压中空螺钉（微弧氧化））Φ2.5×40 | 枚 | 183.31
中空螺钉 | （无头加压中空螺钉（微弧氧化））Φ2.5×28 | 枚 | 183.31
中空螺钉 | （无头加压中空螺钉（微弧氧化））Φ2.5×10 | 枚 | 183.31
中空螺钉 | Φ4.0×28(经阳极氧化处理） | 枚 | 183.31
中空螺钉 | （无头加压中空螺钉（微弧氧化））Φ2.5×22 | 枚 | 183.31
中空螺钉 | （无头加压中空螺钉（微弧氧化））Φ2.5×12 | 枚 | 183.31
中空螺钉 | （无头加压中空螺钉（微弧氧化））Φ2.5×24 | 枚 | 183.31
中空螺钉 | （无头加压中空螺钉（微弧氧化））Φ3.0×12 | 枚 | 183.31
中空螺钉 | （无头加压中空螺钉（微弧氧化））Φ2.5×30 | 枚 | 183.31
中空螺钉 | （无头加压中空螺钉（微弧氧化））Φ2.5×14 | 枚 | 183.31
中空螺钉 | （无头加压中空螺钉（微弧氧化））Φ3.0×10 | 枚 | 183.31
中空螺钉 | （无头加压中空螺钉（微弧氧化））Φ3.0×24 | 枚 | 183.31
中空螺钉 | （无头加压中空螺钉（微弧氧化））Φ2.5×18 | 枚 | 183.31
中空螺钉 | Φ7.3×120（螺纹长度16mm）(经阳极氧化处理） | 枚 | 183.31
中空螺钉 | Φ7.3×55（螺纹长度32mm）(经阳极氧化处理） | 枚 | 183.31
中空螺钉 | Φ7.3×80（螺纹长度32mm）(经阳极氧化处理） | 枚 | 183.31
中空螺钉 | Φ7.3×75（螺纹长度32mm）(经阳极氧化处理） | 枚 | 183.31
中空螺钉 | Φ7.3×100（螺纹长度32mm）(经阳极氧化处理） | 枚 | 183.31
中空螺钉 | Φ7.3×90（螺纹长度32mm）(经阳极氧化处理） | 枚 | 183.31
中空螺钉 | Φ7.3×60（螺纹长度32mm）(经阳极氧化处理） | 枚 | 183.31
中空螺钉 | Φ7.3×70（螺纹长度32mm）(经阳极氧化处理） | 枚 | 183.31
中空螺钉 | Φ7.3×110（螺纹长度16mm）(经阳极氧化处理） | 枚 | 183.31
中空螺钉 | Φ7.3×115（螺纹长度32mm）(经阳极氧化处理） | 枚 | 183.31
中空螺钉 | Φ7.3×70（螺纹长度16mm）(经阳极氧化处理） | 枚 | 183.31
中空螺钉 | （双头加压中空螺钉）φ6.5×40（经阳极氧化处理） | 枚 | 183.31
中空螺钉 | （双头加压中空螺钉）φ4.5×45（经阳极氧化处理） | 枚 | 183.31
中空螺钉 | （双头加压中空螺钉）φ6.5×80（经阳极氧化处理） | 枚 | 183.31
中空螺钉 | （双头加压中空螺钉）φ7.0×90（经阳极氧化处理） | 枚 | 183.31
中空螺钉 | （双头加压中空螺钉）φ6.5×95（经阳极氧化处理） | 枚 | 183.31
中空螺钉 | （双头加压中空螺钉）φ4.5×28（经阳极氧化处理） | 枚 | 183.31
中空螺钉 | （双头加压中空螺钉）φ6.5×30（经阳极氧化处理） | 枚 | 183.31
中空螺钉 | Φ7.3×55（螺纹长度16mm）(经阳极氧化处理） | 枚 | 183.31
中空螺钉 | （双头加压中空螺钉）φ7.0×35（经阳极氧化处理） | 枚 | 183.31
中空螺钉 | （双头加压中空螺钉）φ2.4×14（经阳极氧化处理） | 枚 | 183.31
中空螺钉 | （双头加压中空螺钉）φ4.0×12（经阳极氧化处理） | 枚 | 183.31
中空螺钉 | （双头加压中空螺钉）φ3.5×45（经阳极氧化处理） | 枚 | 183.31
中空螺钉 | （双头加压中空螺钉）φ3.0×38（经阳极氧化处理） | 枚 | 183.31
中空螺钉 | （双头加压中空螺钉）φ3.5×70（经阳极氧化处理） | 枚 | 183.31
中空螺钉 | （双头加压中空螺钉）φ3.0×26（经阳极氧化处理） | 枚 | 183.31
中空螺钉 | （双头加压中空螺钉）φ3.0×60（经阳极氧化处理） | 枚 | 183.31
中空螺钉 | （双头加压中空螺钉）φ3.0×24（经阳极氧化处理） | 枚 | 183.31
中空螺钉 | （双头加压中空螺钉）φ3.0×45（经阳极氧化处理） | 枚 | 183.31
中空螺钉 | （双头加压中空螺钉）φ3.5×75（经阳极氧化处理） | 枚 | 183.31
中空螺钉 | （双头加压中空螺钉）φ3.5×16（经阳极氧化处理） | 枚 | 183.31
中空螺钉 | （双头加压中空螺钉）φ4.0×30（经阳极氧化处理） | 枚 | 183.31
中空螺钉 | （无头加压中空螺钉（微弧氧化））Φ2.5×26 | 枚 | 183.31
中空螺钉 | （无头加压中空螺钉（微弧氧化））Φ2.5×20 | 枚 | 183.31
中空螺钉 | （无头加压中空螺钉（微弧氧化））Φ4.5×60 | 枚 | 183.31
中空螺钉 | （无头加压中空螺钉（微弧氧化））Φ4.5×24 | 枚 | 183.31
中空螺钉 | （无头加压中空螺钉（微弧氧化））Φ4.5×40 | 枚 | 183.31
中空螺钉 | （无头加压中空螺钉（微弧氧化））Φ4.5×26 | 枚 | 183.31
中空螺钉 | （双头加压中空螺钉）φ4.5×32（经阳极氧化处理） | 枚 | 183.31
中空螺钉 | （双头加压中空螺钉）φ6.5×100（经阳极氧化处理） | 枚 | 183.31
中空螺钉 | （双头加压中空螺钉）φ7.0×70（经阳极氧化处理） | 枚 | 183.31
中空螺钉 | （双头加压中空螺钉）φ4.5×26（经阳极氧化处理） | 枚 | 183.31
中空螺钉 | （双头加压中空螺钉）φ4.5×30（经阳极氧化处理） | 枚 | 183.31
中空螺钉 | （双头加压中空螺钉）φ4.5×40（经阳极氧化处理） | 枚 | 183.31
中空螺钉 | （双头加压中空螺钉）φ6.5×85（经阳极氧化处理） | 枚 | 183.31
中空螺钉 | （无头加压中空螺钉（微弧氧化））Φ6.5×95 | 枚 | 183.31
中空螺钉 | Φ5.0×70（经阳极氧化处理） | 枚 | 183.31
中空螺钉 | Φ5.0×55（经阳极氧化处理） | 枚 | 183.31
中空螺钉 | （双头加压中空螺钉）φ2.4×30（经阳极氧化处理） | 枚 | 183.31
中空螺钉 | （无头加压中空螺钉（微弧氧化））Φ2.5×32 | 枚 | 183.31
中空螺钉 | （无头加压中空螺钉（微弧氧化））Φ2.5×38 | 枚 | 183.31
中空螺钉 | （无头加压中空螺钉（微弧氧化））Φ2.5×36 | 枚 | 183.31
中空螺钉 | （无头加压中空螺钉（微弧氧化））Φ3.5×16 | 枚 | 183.31
中空螺钉 | （无头加压中空螺钉（微弧氧化））Φ6.5×25 | 枚 | 183.31
中空螺钉 | （无头加压中空螺钉（微弧氧化））Φ6.5×20 | 枚 | 183.31
中空螺钉 | （无头加压中空螺钉（微弧氧化））Φ5.0×24 | 枚 | 183.31
中空螺钉 | （无头加压中空螺钉（微弧氧化））Φ5.0×26 | 枚 | 183.31
中空螺钉 | （无头加压中空螺钉（微弧氧化））Φ3.5×20 | 枚 | 183.31
中空螺钉 | （无头加压中空螺钉（微弧氧化））Φ3.5×34 | 枚 | 183.31
中空螺钉 | （无头加压中空螺钉（微弧氧化））Φ3.5×28 | 枚 | 183.31
中空螺钉 | （无头加压中空螺钉（微弧氧化））Φ3.5×32 | 枚 | 183.31
中空螺钉 | （无头加压中空螺钉（微弧氧化））Φ5.0×28 | 枚 | 183.31
中空螺钉 | Φ3.5×32(经阳极氧化处理） | 枚 | 183.31
中空螺钉 | Φ7.3×75（螺纹长度16mm）(经阳极氧化处理） | 枚 | 183.31
中空螺钉 | Φ6.5×65（螺纹长度16mm）(经阳极氧化处理） | 枚 | 183.31
中空螺钉 | Φ5.0×40（经阳极氧化处理） | 枚 | 183.31
中空螺钉 | Φ4.5×55（经阳极氧化处理） | 枚 | 183.31
中空螺钉 | Φ5.0×50（经阳极氧化处理） | 枚 | 183.31
中空螺钉 | Φ5.0×60（经阳极氧化处理） | 枚 | 183.31
中空螺钉 | Φ7.3×60（螺纹长度16mm）(经阳极氧化处理） | 枚 | 183.31
中空螺钉 | Φ7.3×65（螺纹长度32mm）(经阳极氧化处理） | 枚 | 183.31
中空螺钉 | Φ4.0×68(经阳极氧化处理） | 枚 | 183.31
中空螺钉 | Φ3.0×18(经阳极氧化处理） | 枚 | 183.31
中空螺钉 | Φ4.0×38(经阳极氧化处理） | 枚 | 183.31
中空螺钉 | Φ4.0×50(经阳极氧化处理） | 枚 | 183.31
中空螺钉 | Φ4.0×36(经阳极氧化处理） | 枚 | 183.31
中空螺钉 | Φ3.0×14(经阳极氧化处理） | 枚 | 183.31
中空螺钉 | Φ3.0×12(经阳极氧化处理） | 枚 | 183.31
中空螺钉 | Φ2.4×12(经阳极氧化处理） | 枚 | 183.31
中空螺钉 | Φ4.0×32(经阳极氧化处理） | 枚 | 183.31
中空螺钉 | Φ6.5×90（螺纹长度32mm）（未经阳极氧化处理） | 枚 | 183.31
中空螺钉 | （无头加压中空螺钉（微弧氧化））Φ3.0×28 | 枚 | 183.31
中空螺钉 | Φ2.4×24(经阳极氧化处理） | 枚 | 183.31
中空螺钉 | Φ3.5×50(经阳极氧化处理） | 枚 | 183.31
中空螺钉 | Φ3.5×22(经阳极氧化处理） | 枚 | 183.31
中空螺钉 | Φ3.5×28(经阳极氧化处理） | 枚 | 183.31
中空螺钉 | Φ3.5×20(经阳极氧化处理） | 枚 | 183.31
中空螺钉 | Φ6.5×55（螺纹长度32mm）(经阳极氧化处理） | 枚 | 183.31
中空螺钉 | Φ7.3×85（螺纹长度32mm）(经阳极氧化处理） | 枚 | 183.31
中空螺钉 | Φ7.3×50（螺纹长度32mm）(经阳极氧化处理） | 枚 | 183.31
中空螺钉 | Φ7.3×50（螺纹长度16mm）(经阳极氧化处理） | 枚 | 183.31
中空螺钉 | Φ7.3×90（螺纹长度16mm）(经阳极氧化处理） | 枚 | 183.31
中空螺钉 | Φ4.5×50(经阳极氧化处理） | 枚 | 183.31
中空螺钉 | Φ6.5×45（螺纹长度16mm）(经阳极氧化处理） | 枚 | 183.31
中空螺钉 | Φ4.5×60(经阳极氧化处理） | 枚 | 183.31
中空螺钉 | Φ4.5×28(经阳极氧化处理） | 枚 | 183.31
中空螺钉 | Φ6.5×55（螺纹长度16mm）(经阳极氧化处理） | 枚 | 183.31
中空螺钉 | （双头加压中空螺钉）φ6.5×90（经阳极氧化处理） | 枚 | 183.31
中空螺钉 | （无头加压中空螺钉（微弧氧化））Φ4.5×50 | 枚 | 183.31
中空螺钉 | （无头加压中空螺钉（微弧氧化））Φ4.5×22 | 枚 | 183.31
中空螺钉 | （无头加压中空螺钉（微弧氧化））Φ4.5×45 | 枚 | 183.31
中空螺钉 | Φ7.3×115（螺纹长度16mm）(经阳极氧化处理） | 枚 | 183.31
中空螺钉 | Φ7.3×85（螺纹长度16mm）(经阳极氧化处理） | 枚 | 183.31
中空螺钉 | Φ7.3×80（螺纹长度16mm）(经阳极氧化处理） | 枚 | 183.31
中空螺钉 | Φ7.3×120（螺纹长度32mm）(经阳极氧化处理） | 枚 | 183.31
中空螺钉 | Φ7.3×110（螺纹长度32mm）(经阳极氧化处理） | 枚 | 183.31
中空螺钉 | （无头加压中空螺钉（微弧氧化））Φ4.5×30 | 枚 | 183.31
中空螺钉 | （双头加压中空螺钉）φ6.5×65（经阳极氧化处理） | 枚 | 183.31
中空螺钉 | （双头加压中空螺钉）φ4.5×34（经阳极氧化处理） | 枚 | 183.31
中空螺钉 | Φ5.0×65（经阳极氧化处理） | 枚 | 183.31
中空螺钉 | Φ5.0×45（经阳极氧化处理） | 枚 | 183.31
中空螺钉 | Φ5.0×30（经阳极氧化处理） | 枚 | 183.31
中空螺钉 | Φ5.0×80（经阳极氧化处理） | 枚 | 183.31
中空螺钉 | Φ5.0×35（经阳极氧化处理） | 枚 | 183.31
中空螺钉 | Φ2.4×30(经阳极氧化处理） | 枚 | 183.31
中空螺钉 | Φ2.4×28(经阳极氧化处理） | 枚 | 183.31
中空螺钉 | Φ3.5×12(经阳极氧化处理） | 枚 | 183.31
中空螺钉 | Φ5.0×75（经阳极氧化处理） | 枚 | 183.31
中空螺钉 | Φ4.5×45（经阳极氧化处理） | 枚 | 183.31
中空螺钉 | Φ2.4×40(经阳极氧化处理） | 枚 | 183.31
中空螺钉 | Φ4.5×72(经阳极氧化处理） | 枚 | 183.31
中空螺钉 | Φ4.5×80(经阳极氧化处理） | 枚 | 183.31
中空螺钉 | Φ6.5×80（螺纹长度32mm）(经阳极氧化处理） | 枚 | 183.31
中空螺钉 | Φ6.5×95（螺纹长度16mm）(经阳极氧化处理） | 枚 | 183.31
中空螺钉 | Φ4.5×64(经阳极氧化处理） | 枚 | 183.31
中空螺钉 | Φ6.5×70（螺纹长度32mm）(经阳极氧化处理） | 枚 | 183.31
中空螺钉 | Φ6.5×70（螺纹长度16mm）(经阳极氧化处理） | 枚 | 183.31
中空螺钉 | Φ6.5×40（螺纹长度32mm）(经阳极氧化处理） | 枚 | 183.31
中空螺钉 | Φ6.5×60（螺纹长度32mm）(经阳极氧化处理） | 枚 | 183.31
中空螺钉 | Φ4.5×34(经阳极氧化处理） | 枚 | 183.31
中空螺钉 | Φ6.5×105（螺纹长度16mm）(经阳极氧化处理） | 枚 | 183.31
中空螺钉 | Φ6.5×50（螺纹长度16mm）(经阳极氧化处理） | 枚 | 183.31
中空螺钉 | Φ6.5×100（螺纹长度32mm）(经阳极氧化处理） | 枚 | 183.31
中空螺钉 | （无头加压中空螺钉（微弧氧化））Φ6.5×35 | 枚 | 183.31
中空螺钉 | （无头加压中空螺钉（微弧氧化））Φ6.5×30 | 枚 | 183.31
中空螺钉 | Φ4.5×22(经阳极氧化处理） | 枚 | 183.31
中空螺钉 | Φ4.5×30(经阳极氧化处理） | 枚 | 183.31
中空螺钉 | Φ6.5×105（螺纹长度32mm）(经阳极氧化处理） | 枚 | 183.31
中空螺钉 | Φ6.5×75（螺纹长度16mm）(经阳极氧化处理） | 枚 | 183.31
中空螺钉 | （无头加压中空螺钉（微弧氧化））Φ4.5×20 | 枚 | 183.31
中空螺钉 | （无头加压中空螺钉（微弧氧化））Φ4.5×35 | 枚 | 183.31
中空螺钉 | （双头加压中空螺钉）φ7.0×75（经阳极氧化处理） | 枚 | 183.31
中空螺钉 | （双头加压中空螺钉）φ7.0×40（经阳极氧化处理） | 枚 | 183.31
中空螺钉 | （双头加压中空螺钉）φ4.5×55（经阳极氧化处理） | 枚 | 183.31
中空螺钉 | （双头加压中空螺钉）φ6.5×70（经阳极氧化处理） | 枚 | 183.31
中空螺钉 | （双头加压中空螺钉）φ7.0×100（经阳极氧化处理） | 枚 | 183.31
中空螺钉 | （双头加压中空螺钉）φ4.5×70（经阳极氧化处理） | 枚 | 183.31
中空螺钉 | （无头加压中空螺钉（微弧氧化））Φ5.0×40 | 枚 | 183.31
中空螺钉 | （无头加压中空螺钉（微弧氧化））Φ6.5×45 | 枚 | 183.31
中空螺钉 | （无头加压中空螺钉（微弧氧化））Φ6.5×90 | 枚 | 183.31
中空螺钉 | （无头加压中空螺钉（微弧氧化））Φ6.5×65 | 枚 | 183.31
中空螺钉 | （无头加压中空螺钉（微弧氧化））Φ4.5×55 | 枚 | 183.31
中空螺钉 | （无头加压中空螺钉（微弧氧化））Φ4.5×28 | 枚 | 183.31
中空螺钉 | （双头加压中空螺钉）φ4.5×20（经阳极氧化处理） | 枚 | 183.31
中空螺钉 | （双头加压中空螺钉）φ7.0×30（经阳极氧化处理） | 枚 | 183.31
中空螺钉 | （双头加压中空螺钉）φ6.5×45（经阳极氧化处理） | 枚 | 183.31
中空螺钉 | （双头加压中空螺钉）φ7.0×65（经阳极氧化处理） | 枚 | 183.31
中空螺钉 | （双头加压中空螺钉）φ4.5×22（经阳极氧化处理） | 枚 | 183.31
中空螺钉 | （无头加压中空螺钉（微弧氧化））Φ6.5×85 | 枚 | 183.31
中空螺钉 | （无头加压中空螺钉（微弧氧化））Φ6.5×55 | 枚 | 183.31
中空螺钉 | （无头加压中空螺钉（微弧氧化））Φ5.0×70 | 枚 | 183.31
中空螺钉 | （无头加压中空螺钉（微弧氧化））Φ5.0×50 | 枚 | 183.31
中空螺钉 | （无头加压中空螺钉（微弧氧化））Φ5.0×35 | 枚 | 183.31
中空螺钉 | （双头加压中空螺钉）φ4.5×80（经阳极氧化处理） | 枚 | 183.31
中空螺钉 | （双头加压中空螺钉）φ4.5×18（经阳极氧化处理） | 枚 | 183.31
中空螺钉 | （双头加压中空螺钉）φ6.5×55（经阳极氧化处理） | 枚 | 183.31
中空螺钉 | （双头加压中空螺钉）φ4.5×60（经阳极氧化处理） | 枚 | 183.31
中空螺钉 | （双头加压中空螺钉）φ7.0×95（经阳极氧化处理） | 枚 | 183.31
中空螺钉 | （双头加压中空螺钉）φ7.0×60（经阳极氧化处理） | 枚 | 183.31
中空螺钉 | （双头加压中空螺钉）φ3.0×36（经阳极氧化处理） | 枚 | 183.31
中空螺钉 | （双头加压中空螺钉）φ4.0×40（经阳极氧化处理） | 枚 | 183.31
中空螺钉 | （双头加压中空螺钉）φ4.0×18（经阳极氧化处理） | 枚 | 183.31
中空螺钉 | （双头加压中空螺钉）φ4.0×38（经阳极氧化处理） | 枚 | 183.31
中空螺钉 | （无头加压中空螺钉（微弧氧化））Φ5.0×45 | 枚 | 183.31
中空螺钉 | （无头加压中空螺钉（微弧氧化））Φ5.0×80 | 枚 | 183.31
中空螺钉 | （双头加压中空螺钉）φ3.5×20（经阳极氧化处理） | 枚 | 183.31
中空螺钉 | （双头加压中空螺钉）φ3.0×18（经阳极氧化处理） | 枚 | 183.31
中空螺钉 | （双头加压中空螺钉）φ4.0×36（经阳极氧化处理） | 枚 | 183.31
中空螺钉 | （双头加压中空螺钉）φ4.0×34（经阳极氧化处理） | 枚 | 183.31
中空螺钉 | （双头加压中空螺钉）φ3.5×30（经阳极氧化处理） | 枚 | 183.31
中空螺钉 | Φ3.5×45(经阳极氧化处理） | 枚 | 183.31
中空螺钉 | （无头加压中空螺钉（微弧氧化））Φ2.5×34 | 枚 | 183.31
中空螺钉 | （双头加压中空螺钉）φ2.4×16（经阳极氧化处理） | 枚 | 183.31
中空螺钉 | Φ3.5×48(经阳极氧化处理） | 枚 | 183.31
中空螺钉 | Φ3.5×54(经阳极氧化处理） | 枚 | 183.31
中空螺钉 | Φ3.5×56(经阳极氧化处理） | 枚 | 183.31
中空螺钉 | (自攻型变距螺纹中空螺钉(钛合金))7.0×110 | 枚 | 124.89
中空螺钉 | (自攻型变距螺纹中空螺钉(钛合金))7 .0×65 | 枚 | 124.89
中空螺钉 | (自攻型变距螺纹中空螺钉(钛合金))7.0×105 | 枚 | 124.89
中空螺钉 | (自攻型变距螺纹中空螺钉(钛合金))7 .0×80 | 枚 | 124.89
中空螺钉 | (自攻型变距螺纹中空螺钉(钛合金))7 .0×60 | 枚 | 124.89
中空螺钉 | (自攻型变距螺纹中空螺钉(钛合金))7 .0×95 | 枚 | 124.89
中空螺钉 | (自攻型变距螺纹中空螺钉(钛合金))7 .0×75 | 枚 | 124.89
中空螺钉 | (自攻型变距螺纹中空螺钉(钛合金))7.0×100 | 枚 | 124.89
中空螺钉 | (自攻型变距螺纹中空螺钉(钛合金))7 .0×85 | 枚 | 124.89
中空螺钉 | (自攻型变距螺纹中空螺钉(钛合金))7 .0×70 | 枚 | 124.89
中空螺钉 | (自攻型变距螺纹中空螺钉(钛合金))7 .0×90 | 枚 | 124.89
中空螺钉 | Φ4.5×52(经阳极氧化处理） | 枚 | 183.31
中空螺钉 | Φ4.5×46(经阳极氧化处理） | 枚 | 183.31
中空螺钉 | Φ4.5×44(经阳极氧化处理） | 枚 | 183.31
中空螺钉 | Φ4.5×48(经阳极氧化处理） | 枚 | 183.31
中空螺钉 | Φ4.5×54(经阳极氧化处理） | 枚 | 183.31
中空螺钉 | Φ4.5×56(经阳极氧化处理） | 枚 | 183.31
中空螺钉 | Φ4.0×56(经阳极氧化处理） | 枚 | 183.31
中空螺钉 | Φ4.0×54(经阳极氧化处理） | 枚 | 183.31
中空螺钉 | Φ4.0×42(经阳极氧化处理） | 枚 | 183.31
中空螺钉 | Φ3.5×42(经阳极氧化处理） | 枚 | 183.31
中空螺钉 | Φ3.5×44(经阳极氧化处理） | 枚 | 183.31
中空螺钉 | Φ3.5×58(经阳极氧化处理） | 枚 | 183.31
中空螺钉 | Φ3.5×52(经阳极氧化处理） | 枚 | 183.31
中空螺钉 | Φ3.5×46(经阳极氧化处理） | 枚 | 183.31
中空螺钉 | Φ4.5×42(经阳极氧化处理） | 枚 | 183.31
中空螺钉 | Φ4.0×44(经阳极氧化处理） | 枚 | 183.31
中空螺钉 | Φ4.0×58(经阳极氧化处理） | 枚 | 183.31
中空螺钉 | Φ4.0×48(经阳极氧化处理） | 枚 | 183.31
中空螺钉 | Φ4.0×62(经阳极氧化处理） | 枚 | 183.31
中空螺钉 | Φ4.0×52(经阳极氧化处理） | 枚 | 183.31
中空螺钉 | Φ4.0×46(经阳极氧化处理） | 枚 | 183.31
中空纤维膜血液透析滤过器 | OCI-HF200 | 支 | 237.5
中空纤维透析器 | TS-1.6SL | 支 | 110.48
中空纤维透析器 | TS-1.3S | 支 | 105
中空纤维透析器中空糸型透析器 | TS-1.6UL | 支 | 222
中心静脉导管包 | CV-17702-E | 套 | 277
种植辅助材料 | 025.2201 | 个 | 100
种植辅助材料 | 025.2202 | 个 | 100
种植辅助材料 | 025.2205 | 个 | 100
种植辅助材料 | 025.4201 | 个 | 100
种植辅助材料 | 025.4202 | 个 | 100
种植辅助材料 | 025.4205 | 个 | 100
种植体附件-基台 | 022.0109 | 个 | 288
种植体附件-基台 | 022.0108 | 个 | 288
种植体附件-基台 | 022.0107 | 个 | 288
种植体附件-基台 | 022.0106 | 个 | 288
种植体附件-基台 | 022.0105 | 个 | 288
种植体附件-基台 | 022.0026 | 个 | 288
种植体附件-基台 | 022.0103 | 个 | 288
种植体附件-基台 | 022.0102 | 个 | 288
种植体附件-基台 | 022.0027 | 个 | 288
种植体附件-基台 | 022.0104 | 个 | 288
种植体配套用基台及螺丝-美观基台 | 36669 | 个 | 350
种植体配套用基台及螺丝-美观基台 | 36667 | 个 | 350
种植体配套用基台及螺丝-美观基台 | 36250 | 个 | 350
种植体配套用基台及螺丝-美观基台 | 36673 | 个 | 350
种植体配套用基台及螺丝-美观基台 | 36665 | 个 | 350
种植体配套用基台及螺丝-美观基台 | 36671 | 个 | 350
种植体配套用基台及螺丝-美观基台 | 36666 | 个 | 350
种植体配套用基台及螺丝-美观基台 | 36249 | 个 | 350
种植体配套用基台及螺丝-美观基台 | 36252 | 个 | 350
种植体配套用基台及螺丝-美观基台 | 36672 | 个 | 350
种植体配套用基台及螺丝-美观基台 | 36668 | 个 | 350
种植体配套用基台及螺丝-美观基台 | 36251 | 个 | 350
种植体配套用基台及螺丝-愈合基台 | 36648 | 个 | 50
种植体配套用基台及螺丝-愈合基台 | 36642 | 个 | 50
种植体配套用基台及螺丝-愈合基台 | 36868 | 个 | 50
种植体配套用基台及螺丝-愈合基台 | 36645 | 个 | 50
种植体配套用基台及螺丝-愈合基台 | 36646 | 个 | 50
种植体配套用基台及螺丝-愈合基台 | 36643 | 个 | 50
种植体配套用基台及螺丝-愈合基台 | 36874 | 个 | 50
种植体配套用基台及螺丝-愈合基台 | 36639 | 个 | 50
种植体配套用基台及螺丝-愈合基台 | 36640 | 个 | 50
种植体配套用基台及螺丝-愈合基台 | 36641 | 个 | 50
种植体配套用基台及螺丝-愈合基台 | 36644 | 个 | 50
种植体配套用基台及螺丝-愈合基台 | 36647 | 个 | 50
种植体配套用基台及螺丝-愈合基台 | 36873 | 个 | 50
种植体配套用基台及螺丝-愈合基台 | 36867 | 个 | 50
种植体配套用基台及螺丝-愈合基台 | 36872 | 个 | 50
种植体系统-TSⅢ SA种植体 | TS3S5006S | 个 | 585
种植体系统-TSⅢ型种植体 | TS3M3510S | 个 | 585
种植体系统-TSⅢ型种植体 | TS3M3513S | 个 | 585
种植体系统-TSⅢ型种植体 | TS3S4008S | 个 | 585
种植体系统-TSⅢ型种植体 | TS3S4010S | 个 | 585
种植体系统-TSⅢ型种植体 | TS3S4013S | 个 | 585
种植体系统-TSⅢ型种植体 | TS3S4507S | 个 | 585
种植体系统-TSⅢ型种植体 | TS3S4508S | 个 | 585
种植体系统-TSⅢ型种植体 | TS3S4510S | 个 | 585
种植体系统-TSⅢ型种植体 | TS3S4511S | 个 | 585
种植体系统-TSⅢ型种植体 | TS3S4513S | 个 | 585
种植体系统-TSⅢ型种植体 | TS3S4011S | 个 | 585
种植体系统-TSⅢ型种植体 | TS3S5007S | 个 | 585
种植体系统-TSⅢ型种植体 | TS3S5008S | 个 | 585
种植体系统-TSⅢ型种植体 | TS3S5010S | 个 | 585
种植体系统-TSⅢ型种植体 | TS3S5011S | 个 | 585
种植体系统-TSⅢ型种植体 | TS3S5013S | 个 | 585
种植体系统-TSⅢ型种植体 | TS3M3511S | 个 | 585
竹夹板 | 短宽 | 片 | 10
主动脉内球囊导管及附件 | 0684-00-0295-05 | 套 | 11550
注药泵配用液袋 | DDB-300 | 只 | 245
转移帽-TS种植体水平闭口式印模帽 | GSTIS4011 | 个 | 31
转移帽-TS种植体水平闭口式印模帽 | GSTIS4511 | 个 | 31
转移帽-TS种植体水平闭口式印模帽 | GSTIS5011 | 个 | 31
转移帽-TS种植体水平闭口式印模帽 | GSTIS5014 | 个 | 31
转移帽-TS种植体水平闭口式印模帽 | GSTIM4014 | 个 | 31
转移帽-TS种植体水平闭口式印模帽 | GSTIM4011 | 个 | 31
转移帽-TS种植体水平闭口式印模帽 | GSTIS4014 | 个 | 31
转移帽-TS种植体水平开窗式印模帽 | GSPIS4015 | 个 | 31
转移帽-TS种植体水平开窗式印模帽 | GSPIM4015 | 个 | 31
转移帽-TS种植体水平开窗式印模帽 | GSPIM4511 | 个 | 31
转移帽-TS种植体水平开窗式印模帽 | GSPIM4515 | 个 | 31
转移帽-TS种植体水平开窗式印模帽 | GSPIS4011 | 个 | 31
转移帽-TS种植体水平开窗式印模帽 | GSPIS4511 | 个 | 31
转移帽-TS种植体水平开窗式印模帽 | GSPIS4515 | 个 | 31
转移帽-TS种植体水平开窗式印模帽 | GSPIS5015 | 个 | 31
转移帽-TS种植体水平开窗式印模帽 | GSPIS5011 | 个 | 31
椎板成型系统(自攻自钻椎板螺钉） | HAQ02 2.5*6 | 块 | 50
椎板成型系统(自攻自钻椎板螺钉） | HAQ02 2.5*8 | 块 | 50
椎板成型系统(自攻自钻椎板螺钉） | HAQ02 2.5*10 | 块 | 50
椎板固定板系统 | 5孔×19mm×4.8mm×0.6mm,灭菌 YJQ 05 | 个 | 3773
椎板固定板系统 | 4孔×20mm×4.8mm×0.8mm YJQ 05 | 个 | 3773
椎板固定板系统 | 5孔×27mm×4.8mm×0.6mm,灭菌 YJQ 05 | 个 | 3773
椎板固定板系统 | 5孔×21mm×4.8mm×0.6mm,灭菌 YJQ 05 | 个 | 3773
椎板固定板系统 | 5孔×25mm×4.8mm×0.6mm,灭菌 YJQ 05 | 个 | 3773
椎板固定板系统 | 5孔×29mm×4.8mm×0.6mm,灭菌 YJQ 05 | 个 | 3773
椎板固定板系统 | 5孔×9mm×4.8mm×0.8mm YJQ 05 | 个 | 3773
椎板固定板系统 | 5孔×13mm×4.8mm×0.6mm YJQ 05 | 个 | 3773
椎板固定板系统 | 5孔×17mm×4.8mm×0.8mm YJQ 05 | 个 | 3773
椎板固定板系统 | 5孔×13mm×4.8mm×0.8mm YJQ 05 | 个 | 3773
椎板固定板系统 | 5孔×15mm×4.8mm×0.6mm YJQ 05 | 个 | 3773
椎板固定板系统 | 5孔×17mm×4.8mm×0.6mm YJQ 05 | 个 | 3773
椎板固定板系统 | 5孔×11mm×4.8mm×0.8mm YJQ 05 | 个 | 3773
椎板固定板系统 | 5孔×15mm×4.8mm×0.8mm YJQ 05 | 个 | 3773
椎板固定板系统 | 5孔×11mm×4.8mm×0.6mm YJQ 05 | 个 | 3773
椎板固定板系统 | 4孔×11mm×4.8mm×0.6mm,灭菌 YJQ 05 | 个 | 3773
椎板固定板系统 | 4孔×15mm×4.8mm×0.6mm,灭菌 YJQ 05 | 个 | 3773
椎板固定板系统 | 4孔×21mm×4.8mm×0.6mm,灭菌 YJQ 05 | 个 | 3773
椎板固定板系统 | 4孔×13mm×4.8mm×0.6mm,灭菌 YJQ 05 | 个 | 3773
椎板固定板系统 | 4孔×19mm×4.8mm×0.6mm,灭菌 YJQ 05 | 个 | 3773
椎板固定板系统 | 4孔×17mm×4.8mm×0.6mm,灭菌 YJQ 05 | 个 | 3773
椎板固定板系统 | 5孔×29mm×4.8mm×0.6mm YJQ 05 | 个 | 3773
椎板固定板系统 | 5孔×21mm×4.8mm×0.6mm YJQ 05 | 个 | 3773
椎板固定板系统 | 5孔×23mm×4.8mm×0.6mm YJQ 05 | 个 | 3773
椎板固定板系统 | 5孔×19mm×4.8mm×0.6mm YJQ 05 | 个 | 3773
椎板固定板系统 | 5孔×27mm×4.8mm×0.6mm YJQ 05 | 个 | 3773
椎板固定板系统 | 4孔×21mm×4.8mm×0.6mm YJQ 05 | 个 | 3773
椎板固定板系统 | 4孔×13mm×4.8mm×0.6mm YJQ 05 | 个 | 3773
椎板固定板系统 | 5孔×9mm×4.8mm×0.6mm YJQ 05 | 个 | 3773
椎板固定板系统 | 5孔×25mm×4.8mm×0.6mm YJQ 05 | 个 | 3773
椎板固定板系统 | 4孔×15mm×4.8mm×0.6mm YJQ 05 | 个 | 3773
椎板固定板系统 | 4孔×17mm×4.8mm×0.6mm YJQ 05 | 个 | 3773
椎板固定板系统 | 4孔×11mm×4.8mm×0.6mm YJQ 05 | 个 | 3773
椎板固定板系统 | 4孔×19mm×4.8mm×0.6mm YJQ 05 | 个 | 3773
椎板固定板系统 | 4孔×9mm×4.8mm×0.6mm YJQ 05 | 个 | 3773
椎板固定板系统 | 5孔×19mm×4.8mm×0.8mm YJQ 05 | 个 | 3773
椎板固定板系统 | 18孔×90mm×4.8mm×0.6mm YJQ 05 | 个 | 3773
椎板固定板系统 | 18孔×90mm×4.8mm×0.8mm YJQ 05 | 个 | 3773
椎板固定板系统 | 5孔×25mm×4.8mm×0.8mm YJQ 05 | 个 | 3773
椎板固定板系统 | 5孔×23mm×4.8mm×0.6mm,灭菌 YJQ 05 | 个 | 3773
椎板固定板系统 | GB6Z（自攻螺钉(钛合金)）3.0×5 | 枚 | 50
椎板固定板系统 | GB6Z02固定板II(纯钛)12 | 块 | 841
椎板固定板系统 | GB6Z（自攻螺钉(钛合金)）3.0×7 | 枚 | 50
椎板固定板系统 | GB6Z（自攻螺钉(钛合金)）3.0×9 | 枚 | 50
椎板固定板系统 | GB6Z02固定板II(纯钛)横向12 | 块 | 841
椎板固定板系统 | GB6Z02固定板II(纯钛)10 | 块 | 841
椎板固定板系统 | GB6Z02固定板II(纯钛)横向10 | 块 | 841
椎板固定板系统 | GB6Z02固定板II(纯钛)横向8 | 块 | 841
椎板固定板系统 | GB6Z02固定板II(纯钛)8 | 块 | 841
椎板固定板系统 | GB6Z01（固定板I(纯钛)）12 | 块 | 841
椎板固定板系统 | GB6Z02固定板II(纯钛)横向14 | 块 | 841
椎板固定板系统 | GB6Z（自攻螺钉(钛合金)）3.0×11 | 枚 | 50
椎板固定板系统 | GB6Z02固定板II(纯钛)14 | 块 | 841
椎板固定板系统 | GB6Z03（固定板III(纯钛)）横向8×6.6 | 块 | 841
椎板固定板系统 | GB6Z03（固定板III(纯钛)）横向8×4.9 | 块 | 841
椎板固定板系统 | GB6Z03（固定板III(纯钛)）横向14×6.6 | 块 | 841
椎板固定板系统 | GB6Z03（固定板III(纯钛)）横向14×4.9 | 块 | 841
椎板固定板系统 | GB6Z03（固定板III(纯钛)）横向12×6.6 | 块 | 841
椎板固定板系统 | GB6Z03（固定板III(纯钛)）横向12×4.9 | 块 | 841
椎板固定板系统 | GB6Z03（固定板III(纯钛)）横向10×6.6 | 块 | 841
椎板固定板系统 | GB6Z03（固定板III(纯钛)）横向10×4.9 | 块 | 841
椎板固定板系统 | GB6Z03（固定板III(纯钛)）8×6.6 | 块 | 841
椎板固定板系统 | GB6Z03（固定板III(纯钛)）8×4.9 | 块 | 841
椎板固定板系统 | GB6Z03（固定板III(纯钛)）14×6.6 | 块 | 841
椎板固定板系统 | GB6Z03（固定板III(纯钛)）14×4.9 | 块 | 841
椎板固定板系统 | GB6Z03（固定板III(纯钛)）12×6.6 | 块 | 841
椎板固定板系统 | GB6Z03（固定板III(纯钛)）12×4.9 | 块 | 841
椎板固定板系统 | GB6Z03（固定板III(纯钛)）10×6.6 | 块 | 841
椎板固定板系统 | GB6Z03（固定板III(纯钛)）10×4.9 | 块 | 841
椎板固定板系统 | GB6Z（自攻螺钉(钛合金)）2.6×9 | 枚 | 50
椎板固定板系统 | GB6Z（自攻螺钉(钛合金)）2.6×7 | 枚 | 50
椎板固定板系统 | GB6Z（自攻螺钉(钛合金)）2.6×5 | 枚 | 50
椎板固定板系统 | GB6Z（自攻螺钉(钛合金)）2.6×11 | 枚 | 50
椎板固定板系统-固定板 | （双弯钛板）5孔×8mm×4.8mm×0.6mmYJQ 01 | 个 | 1071
椎板固定板系统-固定板 | （双弯钛板）5孔×14mm×4.8mm×0.6mmYJQ 01 | 个 | 1071
椎板固定板系统-固定板 | （广开门钛板）4孔×18mm×4.6mm×0.6mmYJQ 03 | 个 | 1071
椎板固定板系统-固定板 | （广开门钛板）4孔×12mm×4.6mm×0.6mmYJQ 03 | 个 | 1071
椎板固定板系统-固定板 | （双弯钛板）5孔×16mm×4.8mm×0.6mmYJQ 01 | 个 | 1071
椎板固定板系统-固定板 | （双弯钛板）5孔×6mm×4.8mm×0.6mmYJQ 01 | 个 | 1071
椎板固定板系统-固定板 | （双弯钛板）5孔×12mm×4.8mm×0.6mmYJQ 01 | 个 | 1071
椎板固定板系统-固定板 | （广开门钛板）4孔×16mm×4.6mm×0.6mmYJQ 03 | 个 | 1071
椎板固定板系统-固定板 | （广开门钛板）4孔×8mm×4.6mm×0.6mmYJQ 03 | 个 | 1071
椎板固定板系统-固定板 | （广开门钛板）4孔×14mm×4.6mm×0.6mmYJQ 03 | 个 | 1071
椎板固定板系统-固定板 | （广开门钛板）4孔×10mm×4.6mm×0.6mmYJQ 03 | 个 | 1071
椎板固定板系统-固定板 | （未成形钛板）18孔×90mm×4.8mm×0.6mmYJQ 05 | 个 | 1071
椎板固定板系统-固定板 | （双弯钛板）5孔×10mm×4.8mm×0.6mmYJQ 01 | 个 | 1071
椎板固定板系统-固定板 | （铰链板）4孔×10mm×4.6mm×0.6mmYJQ 01 | 个 | 1071
椎板固定板系统-铰链钛板 | JLA 8 | 个 | 958
椎板固定板系统-铰链钛板 | JLA 13 | 个 | 958
椎板固定板系统-铰链钛板 | JLA 23 | 个 | 958
椎板固定板系统-铰链钛板 | JLA 18 | 个 | 958
椎板固定板系统-螺钉 | （自攻螺钉）φ2.0×8mmHAQ 01 | 个 | 20
椎板固定板系统-螺钉 | （自钻螺钉）φ2.0×7mmHAQ 01 | 个 | 20
椎板固定板系统-螺钉 | （自钻螺钉）φ2.0×9mmHAQ 01 | 个 | 20
椎板固定板系统-螺钉 | （自攻螺钉）φ2.4×7mmHAQ 01 | 个 | 20
椎板固定板系统-螺钉 | （自钻螺钉）φ2.0×6mmHAQ 01 | 个 | 20
椎板固定板系统-螺钉 | （自攻螺钉）φ2.0×9mmHAQ 01 | 个 | 20
椎板固定板系统-螺钉 | （自攻螺钉）φ2.4×8mmHAQ 01 | 个 | 20
椎板固定板系统-螺钉 | （自攻螺钉）φ2.0×10mmHAQ 01 | 个 | 20
椎板固定板系统-螺钉 | （自攻螺钉）φ2.0×6mmHAQ 01 | 个 | 20
椎板固定板系统-螺钉 | （自攻螺钉）φ2.4×9mmHAQ 01 | 个 | 20
椎板固定板系统-螺钉 | （自攻螺钉）φ2.0×7mmHAQ 01 | 个 | 20
椎板固定板系统-螺钉 | （自钻螺钉）φ2.0×8mmHAQ 01 | 个 | 20
椎板固定板系统-螺钉 | （自攻螺钉）Φ2.4×12（着色阳极氧化处理） | 个 | 48
椎板固定板系统-螺钉 | （自攻螺钉）Φ2.0×10（着色阳极氧化处理） | 个 | 48
椎板固定板系统-螺钉 | （自攻螺钉）Φ2.0×6（着色阳极氧化处理） | 个 | 48
椎板固定板系统-螺钉 | （自攻螺钉）Φ2.4×8（着色阳极氧化处理） | 个 | 48
椎板固定板系统-螺钉 | （自攻螺钉）Φ2.0×12（着色阳极氧化处理） | 个 | 48
椎板固定板系统-螺钉 | （自攻螺钉）Φ2.4×6（着色阳极氧化处理） | 个 | 48
椎板固定板系统-螺钉 | （自攻螺钉）Φ2.0×8（着色阳极氧化处理） | 个 | 48
椎板固定板系统-螺钉 | （自攻螺钉）Φ2.4×10（着色阳极氧化处理） | 个 | 48
椎板固定板系统-螺钉 | （自钻螺钉）φ2.0×10mmHAQ 01 | 个 | 20
椎板固定板系统-螺钉 | （自攻螺钉）φ2.4×10mmHAQ 01 | 个 | 20
椎板固定板系统-螺钉 | （自钻螺钉）Φ2.4×12（着色阳极氧化处理）J352型 | 个 | 30
椎板固定板系统-螺钉 | （自钻螺钉）Φ2.0×12（着色阳极氧化处理）J352型 | 个 | 30
椎板固定板系统-螺钉 | （自钻螺钉）Φ2.4×8（着色阳极氧化处理）J352型 | 个 | 30
椎板固定板系统-螺钉 | （自钻螺钉）Φ2.0×6（着色阳极氧化处理）J352型 | 个 | 30
椎板固定板系统-螺钉 | （自钻螺钉）Φ2.4×6（着色阳极氧化处理）J352型 | 个 | 30
椎板固定板系统-螺钉 | （自钻螺钉）Φ2.4×10（着色阳极氧化处理）J352型 | 个 | 30
椎板固定板系统-螺钉 | （自钻螺钉）Φ2.0×10（着色阳极氧化处理）J352型 | 个 | 30
椎板固定板系统-螺钉 | （自钻螺钉）Φ2.0×8（着色阳极氧化处理）J352型 | 个 | 30
椎板固定板系统-椎板固定系统用板 | （广口成形板Ⅰ）14（着色阳极氧化处理） | 个 | 953
椎板固定板系统-椎板固定系统用板 | （广口成形板Ⅰ）12（着色阳极氧化处理） | 个 | 953
椎板固定板系统-椎板固定系统用板 | （广口成形板Ⅰ）18（着色阳极氧化处理） | 个 | 953
椎板固定板系统-椎板固定系统用板 | （广口成形板Ⅰ）10（着色阳极氧化处理） | 个 | 953
椎板固定板系统-椎板固定系统用板 | （开门成形板Ⅰ）8（着色阳极氧化处理） | 个 | 881
椎板固定板系统-椎板固定系统用板 | （开门成形板Ⅰ）10（着色阳极氧化处理） | 个 | 881
椎板固定板系统-椎板固定系统用板 | （广口成形板Ⅰ）16（着色阳极氧化处理） | 个 | 953
椎板固定板系统-椎板固定系统用板 | （广口成形板Ⅰ）8（着色阳极氧化处理） | 个 | 953
椎板固定板系统-椎板固定系统用板 | （开门成形板Ⅰ）14（着色阳极氧化处理） | 个 | 881
椎板固定板系统-椎板固定系统用板 | （开门成形板Ⅰ）16（着色阳极氧化处理） | 个 | 881
椎板固定板系统-椎板固定系统用板 | （开门成形板Ⅰ）18（着色阳极氧化处理） | 个 | 881
椎板固定板系统-椎板固定系统用板 | （开门成形板Ⅰ）12（着色阳极氧化处理） | 个 | 881
椎板固定板系统-椎板固定系统用板 | （植骨成形板Ⅰ）16（着色阳极氧化处理） | 块 | 881
椎板固定板系统-椎板固定系统用板 | （植骨成形板Ⅰ）10（着色阳极氧化处理） | 块 | 881
椎板固定板系统-椎板固定系统用板 | （铰链成形板）/（着色阳极氧化处理） | 块 | 881
椎板固定板系统-椎板固定系统用板 | （广口成形板Ⅱ）18（着色阳极氧化处理） | 块 | 881
椎板固定板系统-椎板固定系统用板 | （广口成形板Ⅱ）12（着色阳极氧化处理） | 块 | 881
椎板固定板系统-椎板固定系统用板 | （植骨成形板Ⅰ）8（着色阳极氧化处理） | 块 | 881
椎板固定板系统-椎板固定系统用板 | （植骨成形板Ⅰ）12（着色阳极氧化处理） | 块 | 881
椎板固定板系统-椎板固定系统用板 | （植骨成形板Ⅰ）18（着色阳极氧化处理） | 块 | 881
椎板固定板系统-椎板固定系统用板 | （植骨成形板Ⅰ）14（着色阳极氧化处理） | 块 | 881
椎板固定板系统-椎板固定系统用板 | （广口成形板Ⅱ）8（着色阳极氧化处理） | 块 | 881
椎板固定板系统-椎板固定系统用板 | （广口成形板Ⅱ）10（着色阳极氧化处理） | 块 | 881
椎板固定板系统-椎板固定系统用板 | （开门成形板Ⅱ）8（着色阳极氧化处理） | 块 | 881
椎板固定板系统-椎板固定系统用板 | （广口成形板Ⅱ）14（着色阳极氧化处理） | 块 | 881
椎板固定板系统-椎板固定系统用板 | （开门成形板Ⅱ）14（着色阳极氧化处理） | 块 | 881
椎板固定板系统-椎板固定系统用板 | （开门成形板Ⅱ）16（着色阳极氧化处理） | 块 | 881
椎板固定板系统-椎板固定系统用板 | （开门成形板Ⅱ）18（着色阳极氧化处理） | 块 | 881
椎板固定板系统-椎板固定系统用板 | （开门成形板Ⅱ）12（着色阳极氧化处理） | 块 | 881
椎板固定板系统-椎板固定系统用板 | （广口成形板Ⅱ）16（着色阳极氧化处理） | 块 | 881
椎板固定板系统-椎板固定系统用板 | （开门成形板Ⅱ）10（着色阳极氧化处理） | 块 | 881
椎板固定板系统-椎板固定系统用板 | （植骨成形板Ⅱ）18（着色阳极氧化处理） | 块 | 881
椎板固定板系统-椎板固定系统用板 | （植骨成形板Ⅱ）12（着色阳极氧化处理） | 块 | 881
椎板固定板系统-椎板固定系统用板 | （植骨成形板Ⅱ）8（着色阳极氧化处理） | 块 | 881
椎板固定板系统-椎板固定系统用板 | （植骨成形板Ⅱ）14（着色阳极氧化处理） | 块 | 881
椎板固定板系统-椎板固定系统用板 | （植骨成形板Ⅱ）16（着色阳极氧化处理） | 块 | 881
椎板固定板系统-椎板固定系统用板 | （植骨成形板Ⅱ）10（着色阳极氧化处理） | 块 | 881
椎板固定板系统-自钻螺钉(2.6) | ZBZ03 Φ2.6×10 | 个 | 45
椎板固定板系统-自钻螺钉(2.6) | ZBZ03 Φ2.6×8 | 个 | 45
椎板固定板系统-自钻螺钉(2.6) | ZBZ03 Φ2.6×9 | 个 | 45
椎板固定板系统-自钻螺钉(2.6) | ZBZ03 Φ2.6×11 | 个 | 45
椎板固定板系统-自钻螺钉(2.6) | ZBZ03 Φ2.6×7 | 个 | 45
椎板固定板系统-自钻螺钉(2.6) | ZBZ03 Φ2.6×6 | 个 | 45
椎板固定板系统-自钻螺钉(2.6) | ZBZ03 Φ2.6×5 | 个 | 45
椎板固定板系统-自钻螺钉(3.0) | ZBZ03 Φ3.0×11 | 个 | 45
椎板固定板系统-自钻螺钉(3.0) | ZBZ03 Φ3.0×6 | 个 | 45
椎板固定板系统-自钻螺钉(3.0) | ZBZ03 Φ3.0×10 | 个 | 45
椎板固定板系统-自钻螺钉(3.0) | ZBZ03 Φ3.0×5 | 个 | 45
椎板固定板系统-自钻螺钉(3.0) | ZBZ03 Φ3.0×9 | 个 | 45
椎板固定板系统-自钻螺钉(3.0) | ZBZ03 Φ3.0×8 | 个 | 45
椎板固定板系统-自钻螺钉(3.0) | ZBZ03 Φ3.0×7 | 个 | 45
椎板固定系统-椎板（标准） | BAN01 14×3.5×0.6 | 个 | 958
椎板固定系统-椎板（标准） | BAN01 15×5.5×0.6 | 个 | 958
椎板固定系统-椎板（标准） | BAN01 9×4.5×0.6 | 个 | 958
椎板固定系统-椎板（标准） | BAN01 12×7.5×0.6 | 个 | 958
椎板固定系统-椎板（标准） | BAN01 12×6.5×0.6 | 个 | 958
椎板固定系统-椎板（标准） | BAN01 8×8.5×0.6 | 个 | 958
椎板固定系统-椎板（标准） | BAN01 10×5.5×0.6 | 个 | 958
椎板固定系统-椎板（标准） | BAN01 18×9.5×0.6 | 个 | 958
椎板固定系统-椎板（标准） | BAN01 18×10.5×0.6 | 个 | 958
椎板固定系统-椎板（标准） | BAN01 12×4.5×0.6 | 个 | 958
椎板固定系统-椎板（标准） | BAN01 18×5.5×0.6 | 个 | 958
椎板固定系统-椎板（标准） | BAN01 10×7.5×0.6 | 个 | 958
椎板固定系统-椎板（标准） | BAN01 14×9.5×0.6 | 个 | 958
椎板固定系统-椎板（标准） | BAN01 16×7.5×0.6 | 个 | 958
椎板固定系统-椎板（标准） | BAN01 8×11.5×0.6 | 个 | 958
椎板固定系统-椎板（标准） | BAN01 15×6.5×0.6 | 个 | 958
椎板固定系统-椎板（标准） | BAN01 16×5.5×0.6 | 个 | 958
椎板固定系统-椎板（标准） | BAN01 9×9.5×0.6 | 个 | 958
椎板固定系统-椎板（标准） | BAN01 18×8.5×0.6 | 个 | 958
椎板固定系统-椎板（标准） | BAN01 17×4.5×0.6 | 个 | 958
椎板固定系统-椎板（标准） | BAN01 10×11.5×0.6 | 个 | 958
椎板固定系统-椎板（标准） | BAN01 17×10.5×0.6 | 个 | 958
椎板固定系统-椎板（标准） | BAN01 11×4.5×0.6 | 个 | 958
椎板固定系统-椎板（标准） | BAN01 13×4.5×0.6 | 个 | 958
椎板固定系统-椎板（标准） | BAN01 13×9.5×0.6 | 个 | 958
椎板固定系统-椎板（标准） | BAN01 14×6.5×0.6 | 个 | 958
椎板固定系统-椎板（标准） | BAN01 14×10.5×0.6 | 个 | 958
椎板固定系统-椎板（标准） | BAN01 8×5.5×0.6 | 个 | 958
椎板固定系统-椎板（标准） | BAN01 15×11.5×0.6 | 个 | 958
椎板固定系统-椎板（标准） | BAN01 10×10.5×0.6 | 个 | 958
椎板固定系统-椎板（标准） | BAN01 10×3.5×0.6 | 个 | 958
椎板固定系统-椎板（标准） | BAN01 14×4.5×0.6 | 个 | 958
椎板固定系统-椎板（标准） | BAN01 15×7.5×0.6 | 个 | 958
椎板固定系统-椎板（标准） | BAN01 15×3.5×0.6 | 个 | 958
椎板固定系统-椎板（标准） | BAN01 13×6.5×0.6 | 个 | 958
椎板固定系统-椎板（标准） | BAN01 14×8.5×0.6 | 个 | 958
椎板固定系统-椎板（标准） | BAN01 8×10.5×0.6 | 个 | 958
椎板固定系统-椎板（标准） | BAN01 13×8.5×0.6 | 个 | 958
椎板固定系统-椎板（标准） | BAN01 12×11.5×0.6 | 个 | 958
椎板固定系统-椎板（标准） | BAN01 11×3.5×0.6 | 个 | 958
椎板固定系统-椎板（标准） | BAN01 10×8.5×0.6 | 个 | 958
椎板固定系统-椎板（标准） | BAN01 18×11.5×0.6 | 个 | 958
椎板固定系统-椎板（标准） | BAN01 8×6.5×0.6 | 个 | 958
椎板固定系统-椎板（标准） | BAN01 8×4.5×0.6 | 个 | 958
椎板固定系统-椎板（标准） | BAN01 16×3.5×0.6 | 个 | 958
椎板固定系统-椎板（标准） | BAN01 8×7.5×0.6 | 个 | 958
椎板固定系统-椎板（标准） | BAN01 9×6.5×0.6 | 个 | 958
椎板固定系统-椎板（标准） | BAN01 17×11.5×0.6 | 个 | 958
椎板固定系统-椎板（标准） | BAN01 11×6.5×0.6 | 个 | 958
椎板固定系统-椎板（标准） | BAN01 13×7.5×0.6 | 个 | 958
椎板固定系统-椎板（标准） | BAN01 18×6.5×0.6 | 个 | 958
椎板固定系统-椎板（标准） | BAN01 16×11.5×0.6 | 个 | 958
椎板固定系统-椎板（标准） | BAN01 9×10.5×0.6 | 个 | 958
椎板固定系统-椎板（标准） | BAN01 14×11.5×0.6 | 个 | 958
椎板固定系统-椎板（标准） | BAN01 18×3.5×0.6 | 个 | 958
椎板固定系统-椎板（标准） | BAN01 9×8.5×0.6 | 个 | 958
椎板固定系统-椎板（标准） | BAN01 16×9.5×0.6 | 个 | 958
椎板固定系统-椎板（标准） | BAN01 17×5.5×0.6 | 个 | 958
椎板固定系统-椎板（标准） | BAN01 13×11.5×0.6 | 个 | 958
椎板固定系统-椎板（标准） | BAN01 15×8.5×0.6 | 个 | 958
椎板固定系统-椎板（标准） | BAN01 9×7.5×0.6 | 个 | 958
椎板固定系统-椎板（标准） | BAN01 17×6.5×0.6 | 个 | 958
椎板固定系统-椎板（标准） | BAN01 11×7.5×0.6 | 个 | 958
椎板固定系统-椎板（标准） | BAN01 16×8.5×0.6 | 个 | 958
椎板固定系统-椎板（标准） | BAN01 16×10.5×0.6 | 个 | 958
椎板固定系统-椎板（标准） | BAN01 12×10.5×0.6 | 个 | 958
椎板固定系统-椎板（标准） | BAN01 9×5.5×0.6 | 个 | 958
椎板固定系统-椎板（标准） | BAN01 9×11.5×0.6 | 个 | 958
椎板固定系统-椎板（标准） | BAN01 17×3.5×0.6 | 个 | 958
椎板固定系统-椎板（标准） | BAN01 15×4.5×0.6 | 个 | 958
椎板固定系统-椎板（标准） | BAN01 16×6.5×0.6 | 个 | 958
椎板固定系统-椎板（标准） | BAN01 8×3.5×0.6 | 个 | 958
椎板固定系统-椎板（标准） | BAN01 13×3.5×0.6 | 个 | 958
椎板固定系统-椎板（标准） | BAN01 13×10.5×0.6 | 个 | 958
椎板固定系统-椎板（标准） | BAN01 11×10.5×0.6 | 个 | 958
椎板固定系统-椎板（标准） | BAN01 15×10.5×0.6 | 个 | 958
椎板固定系统-椎板（标准） | BAN01 11×8.5×0.6 | 个 | 958
椎板固定系统-椎板（标准） | BAN01 12×5.5×0.6 | 个 | 958
椎板固定系统-椎板（标准） | BAN01 11×11.5×0.6 | 个 | 958
椎板固定系统-椎板（标准） | BAN01 18×4.5×0.6 | 个 | 958
椎板固定系统-椎板（标准） | BAN01 12×3.5×0.6 | 个 | 958
椎板固定系统-椎板（标准） | BAN01 10×6.5×0.6 | 个 | 958
椎板固定系统-椎板（标准） | BAN01 12×9.5×0.6 | 个 | 958
椎板固定系统-椎板（标准） | BAN01 17×9.5×0.6 | 个 | 958
椎板固定系统-椎板（标准） | BAN01 8×9.5×0.6 | 个 | 958
椎板固定系统-椎板（标准） | BAN01 11×5.5×0.6 | 个 | 958
椎板固定系统-椎板（标准） | BAN01 9×3.5×0.6 | 个 | 958
椎板固定系统-椎板（标准） | BAN01 17×8.5×0.6 | 个 | 958
椎板固定系统-椎板（标准） | BAN01 10×4.5×0.6 | 个 | 958
椎板固定系统-椎板（标准） | BAN01 17×7.5×0.6 | 个 | 958
椎板固定系统-椎板（标准） | BAN01 15×9.5×0.6 | 个 | 958
椎板固定系统-椎板（标准） | BAN01 11×9.5×0.6 | 个 | 958
椎板固定系统-椎板（标准） | BAN01 14×5.5×0.6 | 个 | 958
椎板固定系统-椎板（标准） | BAN01 18×7.5×0.6 | 个 | 958
椎板固定系统-椎板（标准） | BAN01 16×4.5×0.6 | 个 | 958
椎板固定系统-椎板（标准） | BAN01 13×5.5×0.6 | 个 | 958
椎板固定系统-椎板（标准） | BAN01 10×9.5×0.6 | 个 | 958
椎板固定系统-椎板（标准） | BAN01 14×7.5×0.6 | 个 | 958
椎板固定系统-椎板（标准） | BAN01 12×8.5×0.6 | 个 | 958
椎动脉雷帕霉素靶向洗脱支架系统 | V2721 | 盒 | 32000
椎动脉雷帕霉素靶向洗脱支架系统 | V2716 | 盒 | 32000
椎动脉雷帕霉素靶向洗脱支架系统 | V2523 | 盒 | 32000
椎动脉雷帕霉素靶向洗脱支架系统 | V2521 | 盒 | 32000
椎动脉雷帕霉素靶向洗脱支架系统 | V2218 | 盒 | 32000
椎动脉雷帕霉素靶向洗脱支架系统 | V3513 | 盒 | 32000
椎动脉雷帕霉素靶向洗脱支架系统 | V3523 | 盒 | 32000
椎动脉雷帕霉素靶向洗脱支架系统 | V3521 | 盒 | 32000
椎动脉雷帕霉素靶向洗脱支架系统 | V3518 | 盒 | 32000
椎动脉雷帕霉素靶向洗脱支架系统 | V3021 | 盒 | 32000
椎动脉雷帕霉素靶向洗脱支架系统 | V4023 | 盒 | 32000
椎动脉雷帕霉素靶向洗脱支架系统 | V3018 | 盒 | 32000
椎动脉雷帕霉素靶向洗脱支架系统 | V2713 | 盒 | 32000
椎动脉雷帕霉素靶向洗脱支架系统 | V2518 | 盒 | 32000
椎动脉雷帕霉素靶向洗脱支架系统 | V3516 | 盒 | 32000
椎动脉雷帕霉素靶向洗脱支架系统 | V3016 | 盒 | 32000
椎动脉雷帕霉素靶向洗脱支架系统 | V3013 | 盒 | 32000
椎动脉雷帕霉素靶向洗脱支架系统 | V2723 | 盒 | 32000
椎动脉雷帕霉素靶向洗脱支架系统 | V2718 | 盒 | 32000
椎动脉雷帕霉素靶向洗脱支架系统 | V2516 | 盒 | 32000
椎动脉雷帕霉素靶向洗脱支架系统 | V2216 | 盒 | 32000
椎动脉雷帕霉素靶向洗脱支架系统 | V2513 | 盒 | 32000
椎动脉雷帕霉素靶向洗脱支架系统 | V2223 | 盒 | 32000
椎动脉雷帕霉素靶向洗脱支架系统 | V2221 | 盒 | 32000
椎动脉雷帕霉素靶向洗脱支架系统 | V2213 | 盒 | 32000
椎动脉雷帕霉素靶向洗脱支架系统 | V4018 | 盒 | 32000
椎动脉雷帕霉素靶向洗脱支架系统 | V4013 | 盒 | 32000
椎动脉雷帕霉素靶向洗脱支架系统 | V3023 | 盒 | 32000
椎动脉雷帕霉素靶向洗脱支架系统 | V4016 | 盒 | 32000
椎间融合器 | 12mm×15mm×8mm×7°，扇形RP-31 | 个 | 196
椎间融合器 | WGB3Z02L1腰椎融合器Ⅰ(PEEK)12×36×10mm | 枚 | 1152
椎间融合器 | WGB3Z02L1腰椎融合器Ⅰ(PEEK)10×22×10mm | 枚 | 1152
椎间融合器 | WGB3Z02L1腰椎融合器Ⅰ(PEEK)11×26×10mm | 枚 | 1152
椎间融合器 | 12mm×15mm×10mm×7°，扇形RP-31 | 个 | 196
椎间融合器 | WGB3Z02C1颈椎融合器（PEEK）8×16×13mm | 枚 | 216
椎间融合器 | HXB3Z02（腰 椎融合器Ⅰ）12.5×26mm | 枚 | 3500
椎间融合器 | HXB3Z02（腰 椎融合器Ⅰ）14×26mm | 枚 | 3500
椎间融合器 | WGB3Z02L3（腰椎融合器Ⅲ(PEEK)）8×31×15mm | 枚 | 1152
椎间融合器 | 12mm×15mm×6mm×7°，扇形RP-31 | 个 | 196
椎间融合器 | 12mm×15mm×9mm×7°，扇形RP-31 | 个 | 196
椎间融合器 | WGB3Z02L1腰椎融合器Ⅰ(PEEK)8×32×10mm | 枚 | 1152
椎间融合器 | WGB3Z12C1（颈椎融合器 (P)）7×16×13mm | 枚 | 216
椎间融合器 | HXB3Z02（腰 椎融合器Ⅰ）12.5×22mm | 枚 | 3500
椎间融合器 | WGB3Z02L3（腰椎融合器Ⅲ(PEEK)）9×28×13mm | 枚 | 1152
椎间融合器 | WGB3Z02L3（腰椎融合器Ⅲ(PEEK)）12×31×15mm | 枚 | 1152
椎间融合器 | WGB3Z02L3（腰椎融合器Ⅲ(PEEK)）15×28×13mm | 枚 | 1152
椎间融合器 | WGB3Z02L3（腰椎融合器Ⅲ(PEEK)）7×31×15mm | 枚 | 1152
椎间融合器 | WGB3Z02L3（腰椎融合器Ⅲ(PEEK)）10×31×15mm | 枚 | 1152
椎间融合器 | WGB3Z12C2（颈椎融合器Ⅰ(P)）8×16×13mm | 枚 | 216
椎间融合器 | WGB3Z12C1（颈椎融合器 (P)）6×16×13mm | 枚 | 216
椎间融合器 | WGB3Z02C1颈椎融合器（PEEK）7×16×13mm | 枚 | 216
椎间融合器 | WGB3Z02L1腰椎融合器Ⅰ(PEEK)9×22×10mm | 枚 | 1152
椎间融合器 | HXB3Z02（腰 椎融合器Ⅰ）14×36mm | 枚 | 3500
椎间融合器 | HXB3Z02（腰 椎融合器Ⅰ）12.5×36mm | 枚 | 3500
椎间融合器 | 12mm×15mm×7mm×7°，扇形RP-31 | 个 | 196
椎间融合器 | （Poster融合器）26×10×14 0° 灭菌；FRP08 | 个 | 500
椎间融合器 | （Poster融合器）26×10×13 0° 灭菌；FRP08 | 个 | 500
椎间融合器 | （Poster融合器）26×10×12 0° 灭菌；FRP08 | 个 | 500
椎间融合器 | （Poster融合器）26×10×11 0° 灭菌；FRP08 | 个 | 500
椎间融合器 | （Poster融合器）26×10×10 0° 灭菌；FRP08 | 个 | 500
椎间融合器 | （Poster融合器）20×10×13 0° 灭菌；FRP08 | 个 | 500
椎间融合器 | （Poster融合器）20×10×14 0° 灭菌；FRP08 | 个 | 500
椎间融合器 | （Poster融合器）26×10×9 0° 灭菌；FRP08 | 个 | 500
椎间融合器 | （Poster融合器）20×10×12 0° 灭菌；FRP08 | 个 | 500
椎间融合器 | （Poster融合器）20×10×11 0° 灭菌；FRP08 | 个 | 500
椎间融合器 | （Poster融合器）20×10×10 0° 灭菌；FRP08 | 个 | 500
椎间融合器 | （Poster融合器）20×10×9 0° 灭菌；FRP08 | 个 | 500
椎间融合器 | （Poster融合器）20×10×8 0° 灭菌；FRP08 | 个 | 500
椎间融合器 | WGB3Z02L3（腰椎融合器Ⅲ(PEEK)）11×28×13mm | 枚 | 1152
椎间融合器 | WGB3Z02L3（腰椎融合器Ⅲ(PEEK)）13×31×15mm | 枚 | 1152
椎间融合器 | WGB3Z02L3（腰椎融合器Ⅲ(PEEK)）8×28×13mm | 枚 | 1152
椎间融合器 | 2969450 | 个 | 2792
椎间融合器 | 2969440 | 个 | 2792
椎间融合器 | 2969050 | 个 | 2792
椎间融合器 | 2969245 | 个 | 2792
椎间融合器 | 2969645 | 个 | 2792
椎间融合器 | 2969455 | 个 | 2792
椎间融合器 | 2969655 | 个 | 2792
椎间融合器 | 6211408 | 个 | 1998
椎间融合器 | 6211409 | 个 | 1998
椎间融合器 | 6211407 | 个 | 1998
椎间融合器 | 2991422 | 个 | 2500
椎间融合器 | 2991236 | 个 | 2500
椎间融合器 | HXB3Z02（腰 椎融合器Ⅰ）8×26mm | 枚 | 3500
椎间融合器 | 6272418 | 个 | 483
椎间融合器 | 6272419 | 个 | 483
椎间融合器 | 6272416 | 个 | 483
椎间融合器 | 9393008 | 个 | 3500
椎间融合器 | 2968240 | 个 | 2792
椎间融合器 | 2969250 | 个 | 2792
椎间融合器 | 2991036 | 个 | 2500
椎间融合器 | 9393013 | 个 | 3500
椎间融合器 | 9392507 | 个 | 3500
椎间融合器 | 9392514 | 个 | 3500
椎间融合器 | WGB3Z02L3（腰椎融合器Ⅲ(PEEK)）13×28×15mm | 枚 | 1152
椎间融合器 | WGB3Z02L3（腰椎融合器Ⅲ(PEEK)）15×31×15mm | 枚 | 1152
椎间融合器 | WGB3Z02L3（腰椎融合器Ⅲ(PEEK)）12×28×13mm | 枚 | 1152
椎间融合器 | HXB3Z02（腰 椎融合器Ⅰ）10×32mm | 枚 | 3500
椎间融合器 | WGB3Z02L3（腰椎融合器Ⅲ(PEEK)）10×28×13mm | 枚 | 1152
椎间融合器 | WGB3Z02L3（腰椎融合器Ⅲ(PEEK)）7×28×13mm | 枚 | 1152
椎间融合器 | HXB3Z02（腰 椎融合器Ⅰ）14×32mm | 枚 | 3500
椎间融合器 | WGB3Z02L1腰椎融合器Ⅰ(PEEK)12×32×10mm | 枚 | 1152
椎间融合器 | WGB3Z02L1腰椎融合器Ⅰ(PEEK)12×26×10mm | 枚 | 1152
椎间融合器 | WGB3Z02L1腰椎融合器Ⅰ(PEEK)14×32×10mm | 枚 | 1152
椎间融合器 | WGB3Z12C2（颈椎融合器Ⅰ(P)）5×16×13mm | 枚 | 216
椎间融合器 | WGB3Z02C1颈椎融合器（PEEK）5×16×13mm | 枚 | 216
椎间融合器 | WGB3Z02C1颈椎融合器（PEEK）6×16×13mm | 枚 | 216
椎间融合器 | WGB3Z02L1腰椎融合器Ⅰ(PEEK)11×22×10mm | 枚 | 1152
椎间融合器 | 2969840 | 个 | 2792
椎间融合器 | 6211604 | 个 | 1998
椎间融合器 | 6211605 | 个 | 1998
椎间融合器 | 2968440 | 个 | 2792
椎间融合器 | WGB3Z12C1（颈椎融合器 (P)）5×16×13mm | 枚 | 216
椎间融合器 | WGB3Z02L1腰椎融合器Ⅰ(PEEK)14×36×10mm | 枚 | 1152
椎间融合器 | WGB3Z02L1腰椎融合器Ⅰ(PEEK)8×22×10mm | 枚 | 1152
椎间融合器 | WGB3Z02L1腰椎融合器Ⅰ(PEEK)12×22×10mm | 枚 | 1152
椎间融合器 | HXB3Z02（腰 椎融合器Ⅰ）10×26mm | 枚 | 3500
椎间融合器 | HXB3Z02（腰 椎融合器Ⅰ）10×22mm | 枚 | 3500
椎间融合器 | 2968845 | 个 | 2792
椎间融合器 | 9393015 | 个 | 3500
椎间融合器 | 9392508 | 个 | 3500
椎间融合器 | 9393609 | 个 | 3500
椎间融合器 | 9392513 | 个 | 3500
椎间融合器 | 2969845 | 个 | 2792
椎间融合器 | 2991226 | 个 | 2500
椎间融合器 | 6211807 | 个 | 1998
椎间融合器 | 6211806 | 个 | 1998
椎间融合器 | 2991636 | 个 | 2500
椎间融合器 | 9393007 | 个 | 3500
椎间融合器 | HXB3Z02（腰 椎融合器Ⅰ）8×22mm | 枚 | 3500
椎间融合器 | 2968660 | 个 | 2792
椎间融合器 | 2968840 | 个 | 2792
椎间融合器 | 2991222 | 个 | 2500
椎间融合器 | 2991026 | 个 | 2500
椎间融合器 | 2990936 | 个 | 2500
椎间融合器 | 2968250 | 个 | 2792
椎间融合器 | 2969255 | 个 | 2792
椎间融合器 | 9392515 | 个 | 3500
椎间融合器 | 9393610 | 个 | 3500
椎间融合器 | 9393611 | 个 | 3500
椎间融合器 | 9392510 | 个 | 3500
椎间融合器 | 2968455 | 个 | 2792
椎间融合器 | HXB3Z02（腰 椎融合器Ⅰ）12.5×20mm | 枚 | 3500
椎间融合器 | HXB3Z02（腰 椎融合器Ⅰ）8×32mm | 枚 | 3500
椎间融合器 | HXB3Z02（腰 椎融合器Ⅰ）10×20mm | 枚 | 3500
椎间融合器 | HXB3Z02（腰 椎融合器Ⅰ）12.5×32mm | 枚 | 3500
椎间融合器 | HXB3Z02（腰 椎融合器Ⅰ）14×20mm | 枚 | 3500
椎间融合器 | HXB3Z02（腰 椎融合器Ⅰ）10×36mm | 枚 | 3500
椎间融合器 | 6211804 | 个 | 1998
椎间融合器 | 2969640 | 个 | 2792
椎间融合器 | 9393011 | 个 | 3500
椎间融合器 | 9393614 | 个 | 3500
椎间融合器 | 2991426 | 个 | 2500
椎间融合器 | 2969045 | 个 | 2792
椎间融合器 | WGB3Z12C2（颈椎融合器Ⅰ(P)）7×16×13mm | 枚 | 216
椎间融合器 | WGB3Z02L1腰椎融合器Ⅰ(PEEK)13×26×10mm | 枚 | 1152
椎间融合器 | WGB3Z02L1腰椎融合器Ⅰ(PEEK)10×26×10mm | 枚 | 1152
椎间融合器 | WGB3Z12C2（颈椎融合器Ⅰ(P)）6×16×13mm | 枚 | 216
椎间融合器 | WGB3Z02L1腰椎融合器Ⅰ(PEEK)9×26×10mm | 枚 | 1152
椎间融合器 | 2990726 | 个 | 2500
椎间融合器 | 2990932 | 个 | 2500
椎间融合器 | 6211404 | 个 | 1998
椎间融合器 | 2969040 | 个 | 2792
椎间融合器 | 2968055 | 个 | 2792
椎间融合器 | 6211607 | 个 | 1998
椎间融合器 | 2968450 | 个 | 2792
椎间融合器 | 9393613 | 个 | 3500
椎间融合器 | 2968255 | 个 | 2792
椎间融合器 | 2968655 | 个 | 2792
椎间融合器 | 2991436 | 个 | 2500
椎间融合器 | 9393012 | 个 | 3500
椎间融合器 | 2990822 | 个 | 2500
椎间融合器 | 2968245 | 个 | 2792
椎间融合器 | 2968260 | 个 | 2792
椎间融合器 | 2968860 | 个 | 2792
椎间融合器 | 6211606 | 个 | 1998
椎间融合器 | 2990736 | 个 | 2500
椎间融合器 | 9393014 | 个 | 3500
椎间融合器 | HXB3Z02（腰 椎融合器Ⅰ）14×22mm | 枚 | 3500
椎间融合器 | 2991322 | 个 | 2500
椎间融合器 | 2990922 | 个 | 2500
椎间融合器 | 2991326 | 个 | 2500
椎间融合器 | 2991526 | 个 | 2500
椎间融合器 | 9393009 | 个 | 3500
椎间融合器 | 9393615 | 个 | 3500
椎间融合器 | 9393612 | 个 | 3500
椎间融合器 | 2969055 | 个 | 2792
椎间融合器 | 2969650 | 个 | 2792
椎间融合器 | 2990836 | 个 | 2500
椎间融合器 | 2991336 | 个 | 2500
椎间融合器 | 2991136 | 个 | 2500
椎间融合器 | 2968855 | 个 | 2792
椎间融合器 | 2968060 | 个 | 2792
椎间融合器 | 2991032 | 个 | 2500
椎间融合器 | 2991432 | 个 | 2500
椎间融合器 | 2991232 | 个 | 2500
椎间融合器 | 2990832 | 个 | 2500
椎间融合器 | 2991132 | 个 | 2500
椎间融合器 | 2991332 | 个 | 2500
椎间融合器 | 2990732 | 个 | 2500
椎间融合器 | 2991532 | 个 | 2500
椎间融合器 | 2991122 | 个 | 2500
椎间融合器 | 2991522 | 个 | 2500
椎间融合器 | 2990722 | 个 | 2500
椎间融合器 | 2968040 | 个 | 2792
椎间融合器 | 2968645 | 个 | 2792
椎间融合器 | 9393608 | 个 | 3500
椎间融合器 | 9393010 | 个 | 3500
椎间融合器 | 2968640 | 个 | 2792
椎间融合器 | 9392511 | 个 | 3500
椎间融合器 | 2991022 | 个 | 2500
椎间融合器 | WGB3Z02L3（腰椎融合器Ⅲ(PEEK)）9×31×15mm | 枚 | 1152
椎间融合器 | HXB3Z02（腰 椎融合器Ⅰ）8×36mm | 枚 | 3500
椎间融合器 | HXB3Z02（腰 椎融合器Ⅰ）8×20mm | 枚 | 3500
椎间融合器 | WGB3Z02L3（腰椎融合器Ⅲ(PEEK)）11×31×15mm | 枚 | 1152
椎间融合器 | 2990926 | 个 | 2500
椎间融合器 | 2991126 | 个 | 2500
椎间融合器 | 2969855 | 个 | 2792
椎间融合器 | 2968650 | 个 | 2792
椎间融合器 | 2991536 | 个 | 2500
椎间融合器 | 6211805 | 个 | 1998
椎间融合器 | 2968045 | 个 | 2792
椎间融合器 | 2968850 | 个 | 2792
椎间融合器 | 2968445 | 个 | 2792
椎间融合器 | 2968050 | 个 | 2792
椎间融合器 | 9393607 | 个 | 3500
椎间融合器 | 9392509 | 个 | 3500
椎间融合器 | 2969240 | 个 | 2792
椎间融合器 | 2969850 | 个 | 2792
椎间融合器 | WGB3Z02L1腰椎融合器Ⅰ(PEEK)10×36×10mm | 枚 | 1152
椎间融合器 | WGB3Z02L1腰椎融合器Ⅰ(PEEK)14×26×10mm | 枚 | 1152
椎间融合器 | WGB3Z02L1腰椎融合器Ⅰ(PEEK)8×26×10mm | 枚 | 1152
椎间融合器 | WGB3Z02L1腰椎融合器Ⅰ(PEEK)14×22×10mm | 枚 | 1152
椎间融合器 | 6211405 | 个 | 1998
椎间融合器 | 6211406 | 个 | 1998
椎间融合器 | 9392512 | 个 | 3500
椎间融合器 | 2990826 | 个 | 2500
椎间融合器 | 6272417 | 个 | 483
椎间融合器 | 6272414 | 个 | 483
椎间融合器 | 6272415 | 个 | 483
椎间融合器 | 2968460 | 个 | 2792
椎间融合器 | 2969445 | 个 | 2792
椎间融合器 | CC1Z01颈椎融合器 I6x14x12 | 个 | 600
椎间融合器 | CC2Z015x14x12 | 个 | 200
椎间融合器 | LC1Z0213x9x22 | 个 | 3499
椎间融合器 | LC3Z0210x10x28 | 个 | 279
椎间融合器 | LC3Z0212x10x28 | 个 | 279
椎间融合器 | LC3Z0214x10x30 | 个 | 279
椎间融合器 | LC3Z0214x10x32 | 个 | 279
椎间融合器 | LC3Z028x10x28 | 个 | 279
椎间融合器 | LC1Z0214x9x26 | 个 | 3499
椎间融合器 | LC3Z0212x10x32 | 个 | 279
椎间融合器 | LC3Z0212x10x30 | 个 | 279
椎间融合器 | LC3Z0214x10x28 | 个 | 279
椎间融合器 | LC1Z0214x9x22 | 个 | 3499
椎间融合器 | LC3Z0210x10x30 | 个 | 279
椎间融合器 | LC3Z0112x9x26 腰椎融合器 III | 个 | 2799
椎间融合器 | LC3Z0112x9x22 腰椎融合器 III | 个 | 2799
椎间融合器 | LC1Z0211x9x22 | 个 | 3499
椎间融合器 | CC2Z015x14x14 | 个 | 200
椎间融合器 | CC2Z016x14x14 | 个 | 200
椎间融合器 | WGB3Z12C1（颈椎融合器 (P)）8×16×13mm | 枚 | 216
椎间融合器 | WGB3Z02L1腰椎融合器Ⅰ(PEEK)10×32×10mm | 枚 | 1152
椎间融合器 | CC1Z01颈椎融合器 I7x14x14 | 个 | 600
椎间融合器 | LC1Z028x9x22 | 个 | 3499
椎间融合器 | LC1Z0214x9x26 | 个 | 3499
椎间融合器 | LC1Z028x9x26 | 个 | 3499
椎间融合器 | CC1Z01颈椎融合器 I4x14x12 | 个 | 600
椎间融合器 | LC3Z018x9x26 腰椎融合器 III | 个 | 2799
椎间融合器 | CC1Z01颈椎融合器 I4x14x14 | 个 | 600
椎间融合器 | CC1Z01颈椎融合器 I5x14x14 | 个 | 600
椎间融合器 | LC3Z028x10x32 | 个 | 279
椎间融合器 | LC3Z028x10x30 | 个 | 279
椎间融合器 | LC1Z0210x9x26 | 个 | 3499
椎间融合器 | LC2Z0114x8°x50 | 个 | 2686
椎间融合器 | LC2Z0110x8°x50 | 个 | 2686
椎间融合器 | LC2Z0112x8°x45 | 个 | 2686
椎间融合器 | LC2Z0112x8°x55 | 个 | 2686
椎间融合器 | LC2Z0114x8°x45 | 个 | 2686
椎间融合器 | LC2Z0115x8°x50 | 个 | 2686
椎间融合器 | LC1Z0211x9x26 | 个 | 3499
椎间融合器 | LC1Z0213x9x26 | 个 | 3499
椎间融合器 | LC1Z0210x9x22 | 个 | 3499
椎间融合器 | LC2Z0110x8°x45 | 个 | 2686
椎间融合器 | LC1Z0212x9x22 | 个 | 3499
椎间融合器 | CC1Z01颈椎融合器 I5x14x12 | 个 | 600
椎间融合器 | CC1Z01颈椎融合器 I6x14x14 | 个 | 600
椎间融合器 | LC2Z0114x8°x55 | 个 | 2686
椎间融合器 | LC2Z0112x8°x50 | 个 | 2686
椎间融合器 | LC1Z0212x9x22 | 个 | 3499
椎间融合器 | LC1Z0210x9x26 | 个 | 3499
椎间融合器 | LC1Z0214x9x22 | 个 | 3499
椎间融合器 | LC1Z029x9x26 | 个 | 3499
椎间融合器 | LC1Z0212x9x26 | 个 | 3499
椎间融合器 | LC1Z0211x9x26 | 个 | 3499
椎间融合器 | LC1Z0213x9x26 | 个 | 3499
椎间融合器 | LC1Z0210x9x22 | 个 | 3499
椎间融合器 | CC1Z01颈椎融合器 I7x14x12 | 个 | 600
椎间融合器 | CC2Z014x14x12 | 个 | 200
椎间融合器 | CC2Z017x14x14 | 个 | 200
椎间融合器 | LC3Z0110x9x22 腰椎融合器 III | 个 | 2799
椎间融合器 | LC3Z0110x9x26 腰椎融合器 III | 个 | 2799
椎间融合器 | LC1Z0212x9x26 | 个 | 3499
椎间融合器 | LC3Z0114x9x22 腰椎融合器 III | 个 | 2799
椎间融合器 | CC2Z016x14x12 | 个 | 200
椎间融合器 | CC2Z014x14x14 | 个 | 200
椎间融合器 | LC1Z029x9x22 | 个 | 3499
椎间融合器 | LC1Z0213x9x22 | 个 | 3499
椎间融合器 | LC1Z029x9x26 | 个 | 3499
椎间融合器 | LC1Z0211x9x22 | 个 | 3499
椎间融合器 | CC2Z017x14x12 | 个 | 200
椎间融合器 | LC3Z0114x9x26 腰椎融合器 III | 个 | 2799
椎间融合器 | LC3Z018x9x22 腰椎融合器 III | 个 | 2799
椎间融合器 | LC3Z0210x10x32 | 个 | 279
椎间融合器 | LC1Z028x9x22 | 个 | 3499
椎间融合器 | LC1Z029x9x22 | 个 | 3499
椎间融合器 | LC1Z028x9x26 | 个 | 3499
椎间融合器 | （Poster融合器）22×10×14 0° 灭菌；FRP08 | 个 | 500
椎间融合器 | （Poster融合器）22×10×13 0° 灭菌；FRP08 | 个 | 500
椎间融合器 | （Poster融合器）22×10×10 0° 灭菌；FRP08 | 个 | 500
椎间融合器 | （Poster融合器）22×10×9 0° 灭菌；FRP08 | 个 | 500
椎间融合器 | （Poster融合器）22×10×8 0° 灭菌；FRP08 | 个 | 500
椎间融合器 | （Anter融合器）12×14.5×9 8° 弧形 灭菌；FRP02 | 个 | 600
椎间融合器 | （Anter融合器）12×14.5×8 8° 弧形 灭菌；FRP02 | 个 | 600
椎间融合器 | （Poster融合器）22×10×12 0° 灭菌；FRP08 | 个 | 500
椎间融合器 | （Poster融合器）22×10×11 0° 灭菌；FRP08 | 个 | 500
椎间融合器 | （Anter融合器）12×14.5×7 8° 弧形 灭菌；FRP02 | 个 | 600
椎间融合器 | （Anter融合器）12×14.5×6 8° 弧形 灭菌；FRP02 | 个 | 600
椎间融合器 | （Anter融合器）12×14.5×5 8° 弧形 灭菌；FRP02 | 个 | 600
椎间融合器 | （Poster融合器）26×10×8 0° 灭菌；FRP08 | 个 | 500
椎间融合器-无菌颈椎椎间融合器 | 无菌颈椎椎间融合器 14/6/15/4° | 件 | 300
椎间融合器-无菌颈椎椎间融合器 | 无菌颈椎椎间融合器 12/6/14/4° | 件 | 300
椎间融合器-无菌腰椎椎间融合器 | （无菌腰椎椎间融合器）28/8/10/0° | 件 | 3500
椎间融合器-无菌腰椎椎间融合器 | （无菌腰椎椎间融合器）22/8/14/0° | 件 | 3500
椎间融合器-无菌腰椎椎间融合器 | （无菌腰椎椎间融合器）22/8/12/0° | 件 | 3500
椎间融合器-无菌腰椎椎间融合器 | （无菌腰椎椎间融合器）22/14/10/0° | 件 | 3500
椎间融合器-无菌腰椎椎间融合器 | （无菌腰椎椎间融合器）24/14/14/0° | 件 | 3500
椎间融合器-无菌腰椎椎间融合器 | （无菌腰椎椎间融合器）26/12/10/0° | 件 | 3500
椎间融合器-无菌腰椎椎间融合器 | （无菌腰椎椎间融合器）28/14/12/0° | 件 | 3500
椎间融合器-无菌腰椎椎间融合器 | （无菌腰椎椎间融合器）24/12/14/0° | 件 | 3500
椎间融合器-无菌腰椎椎间融合器 | （无菌腰椎椎间融合器）28/8/12/0° | 件 | 3500
椎间融合器-无菌腰椎椎间融合器 | （无菌腰椎椎间融合器）24/12/12/0° | 件 | 3500
椎间融合器-无菌腰椎椎间融合器 | （无菌腰椎椎间融合器）24/10/10/0° | 件 | 3500
椎间融合器-无菌腰椎椎间融合器 | （无菌腰椎椎间融合器）28/10/14/0° | 件 | 3500
椎间融合器-无菌腰椎椎间融合器 | （无菌腰椎椎间融合器）24/8/12/0° | 件 | 3500
椎间融合器-无菌腰椎椎间融合器 | （无菌腰椎椎间融合器）24/14/12/0° | 件 | 3500
椎间融合器-无菌腰椎椎间融合器 | （无菌腰椎椎间融合器）22/10/14/0° | 件 | 3500
椎间融合器-无菌腰椎椎间融合器 | （无菌腰椎椎间融合器）26/10/10/0° | 件 | 3500
椎间融合器-无菌腰椎椎间融合器 | （无菌腰椎椎间融合器）26/12/14/0° | 件 | 3500
椎间融合器-无菌腰椎椎间融合器 | （无菌腰椎椎间融合器）22/12/14/0° | 件 | 3500
椎间融合器-无菌腰椎椎间融合器 | （无菌腰椎椎间融合器）26/14/10/0° | 件 | 3500
椎间融合器-无菌腰椎椎间融合器 | （无菌腰椎椎间融合器）22/8/10/0° | 件 | 3500
椎间融合器-无菌腰椎椎间融合器 | （无菌腰椎椎间融合器）28/10/12/0° | 件 | 3500
椎间融合器-无菌腰椎椎间融合器 | （无菌腰椎椎间融合器）22/12/12/0° | 件 | 3500
椎间融合器-无菌腰椎椎间融合器 | （无菌腰椎椎间融合器）26/8/14/0° | 件 | 3500
椎间融合器-无菌腰椎椎间融合器 | （无菌腰椎椎间融合器）26/8/12/0° | 件 | 3500
椎间融合器-无菌腰椎椎间融合器 | （无菌腰椎椎间融合器）26/14/14/0° | 件 | 3500
椎间融合器-无菌腰椎椎间融合器 | （无菌腰椎椎间融合器）26/10/14/0° | 件 | 3500
椎间融合器-无菌腰椎椎间融合器 | （无菌腰椎椎间融合器）22/12/10/0° | 件 | 3500
椎间融合器-无菌腰椎椎间融合器 | （无菌腰椎椎间融合器）24/10/12/0° | 件 | 3500
椎间融合器-无菌腰椎椎间融合器 | （无菌腰椎椎间融合器）28/12/10/0° | 件 | 3500
椎间融合器-无菌腰椎椎间融合器 | （无菌腰椎椎间融合器）28/12/14/0° | 件 | 3500
椎间融合器-无菌腰椎椎间融合器 | （无菌腰椎椎间融合器）24/12/10/0° | 件 | 3500
椎间融合器-无菌腰椎椎间融合器 | （无菌腰椎椎间融合器）24/8/14/0° | 件 | 3500
椎间融合器-无菌腰椎椎间融合器 | （无菌腰椎椎间融合器）22/14/14/0° | 件 | 3500
椎间融合器-无菌腰椎椎间融合器 | （无菌腰椎椎间融合器）28/14/10/0° | 件 | 3500
椎间融合器-无菌腰椎椎间融合器 | （无菌腰椎椎间融合器）26/8/10/0° | 件 | 3500
椎间融合器-无菌腰椎椎间融合器 | （无菌腰椎椎间融合器）22/10/10/0° | 件 | 3500
椎间融合器-无菌腰椎椎间融合器 | （无菌腰椎椎间融合器）24/10/14/0° | 件 | 3500
椎间融合器-无菌腰椎椎间融合器 | （无菌腰椎椎间融合器）24/8/10/0° | 件 | 3500
椎间融合器-无菌腰椎椎间融合器 | （无菌腰椎椎间融合器）28/8/14/0° | 件 | 3500
椎间融合器-无菌腰椎椎间融合器 | （无菌腰椎椎间融合器）28/12/12/0° | 件 | 3500
椎间融合器-无菌腰椎椎间融合器 | （无菌腰椎椎间融合器）26/14/12/0° | 件 | 3500
椎间融合器-无菌腰椎椎间融合器 | （无菌腰椎椎间融合器）26/10/12/0° | 件 | 3500
椎间融合器-无菌腰椎椎间融合器 | （无菌腰椎椎间融合器）24/14/10/0° | 件 | 3500
椎间融合器-无菌腰椎椎间融合器 | （无菌腰椎椎间融合器）22/10/12/0° | 件 | 3500
椎间融合器-无菌腰椎椎间融合器 | （无菌腰椎椎间融合器）22/14/12/0° | 件 | 3500
椎间融合器-无菌腰椎椎间融合器 | （无菌腰椎椎间融合器）28/14/14/0° | 件 | 3500
椎间融合器-无菌腰椎椎间融合器 | （无菌腰椎椎间融合器）28/10/10/0° | 件 | 3500
椎间融合器-无菌腰椎椎间融合器 | （无菌腰椎椎间融合器）26/12/12/0° | 件 | 3500
椎间融合器-腰椎融合器I( Columb微创腰椎间融合器 ) | YZIP 8×26 | 个 | 300
椎间融合器-腰椎融合器I( Columb微创腰椎间融合器 ) | YZIP 12×26 | 个 | 300
椎间融合器-腰椎融合器I( Columb微创腰椎间融合器 ) | YZIP 11×26 | 个 | 300
椎间融合器-腰椎融合器I( Columb微创腰椎间融合器 ) | YZIP 10×26 | 个 | 300
椎间融合器-腰椎融合器I( Columb微创腰椎间融合器 ) | YZIP 9×26 | 个 | 300
椎间融合器-腰椎融合器I( Columb微创腰椎间融合器 ) | YZIP 14×26 | 个 | 300
椎间融合器-腰椎融合器I( Columb微创腰椎间融合器 ) | YZIP 13×26 | 个 | 300
椎间融合器-腰椎融合器I( Columb微创椎间融合器 ) | YZIP 12×22 | 个 | 300
椎间融合器-腰椎融合器I( Columb微创椎间融合器 ) | YZIP 9×22 | 个 | 300
椎间融合器-腰椎融合器I( Columb微创椎间融合器 ) | YZIP 10×22 | 个 | 300
椎间融合器-腰椎融合器I( Columb微创椎间融合器 ) | YZIP 14×22 | 个 | 300
椎间融合器-腰椎融合器I( Columb微创椎间融合器 ) | YZIP 11×22 | 个 | 300
椎间融合器-腰椎融合器I( Columb微创椎间融合器 ) | YZIP 13×22 | 个 | 300
椎间融合器-腰椎融合器I( Columb微创椎间融合器 ) | YZIP 8×22 | 个 | 300
椎间融合器-腰椎融合器II | YZIIP 11×22 | 个 | 1998
椎间融合器-腰椎融合器II | YZIIP 10×22 | 个 | 1998
椎间融合器-腰椎融合器II | YZIIP 12×22 | 个 | 1998
椎间融合器-腰椎融合器II | YZIIP 9×22 | 个 | 1998
椎间融合器-腰椎融合器II | YZIIP 14×22 | 个 | 1998
椎间融合器-腰椎融合器II | YZIIP 13×22 | 个 | 1998
椎间融合器-腰椎融合器II(24) | YZIIP 11×24 | 个 | 1998
椎间融合器-腰椎融合器II(24) | YZIIP 14×24 | 个 | 1998
椎间融合器-腰椎融合器II(24) | YZIIP 9×24 | 个 | 1998
椎间融合器-腰椎融合器II(24) | YZIIP 12×24 | 个 | 1998
椎间融合器-腰椎融合器II(24) | YZIIP 10×24 | 个 | 1998
椎间融合器-腰椎融合器II(24) | YZIIP 13×24 | 个 | 1998
椎间融合器-腰椎融合器III( Columb微创TILF) | YZIIIP 10×31×10 | 个 | 300
椎间融合器-腰椎融合器III( Columb微创TILF) | YZIIIP 12×31×10 | 个 | 300
椎间融合器-腰椎融合器III( Columb微创TILF) | YZIIIP 8×31×10 | 个 | 300
椎间融合器-腰椎融合器III( Columb微创TILF) | YZIIIP 13×31×10 | 个 | 300
椎间融合器-腰椎融合器III( Columb微创TILF) | YZIIIP 11×31×10 | 个 | 300
椎间融合器-腰椎融合器III( Columb微创TILF) | YZIIIP 9×31×10 | 个 | 300
椎间融合器-腰椎融合器III( Columb微创TILF) | YZIIIP 15×31×10 | 个 | 300
椎间融合器-腰椎融合器III( Columb微创TILF) | YZIIIP 7×31×10 | 个 | 300
椎间融合器-腰椎融合器III( Columb微创TILF融合器) | YZIIIP 9×28×10 | 个 | 300
椎间融合器-腰椎融合器III( Columb微创TILF融合器) | YZIIIP 13×28×10 | 个 | 300
椎间融合器-腰椎融合器III( Columb微创TILF融合器) | YZIIIP 15×28×10 | 个 | 300
椎间融合器-腰椎融合器III( Columb微创TILF融合器) | YZIIIP 12×28×10 | 个 | 300
椎间融合器-腰椎融合器III( Columb微创TILF融合器) | YZIIIP 11×28×10 | 个 | 300
椎间融合器-腰椎融合器III( Columb微创TILF融合器) | YZIIIP 7×28×10 | 个 | 300
椎间融合器-腰椎融合器III( Columb微创TILF融合器) | YZIIIP 10×28×10 | 个 | 300
椎间融合器-腰椎融合器III( Columb微创TILF融合器) | YZIIIP 8×28×10 | 个 | 300
椎间融合器-腰椎融合器III(28) | YZIIIP 12×28×12 | 个 | 300
椎间融合器-腰椎融合器III(28) | YZIIIP 15×28×12 | 个 | 300
椎间融合器-腰椎融合器III(28) | YZIIIP 8×28×12 | 个 | 300
椎间融合器-腰椎融合器III(28) | YZIIIP 9×28×12 | 个 | 300
椎间融合器-腰椎融合器III(28) | YZIIIP 7×28×12 | 个 | 300
椎间融合器-腰椎融合器III(28) | YZIIIP 11×28×12 | 个 | 300
椎间融合器-腰椎融合器III(28) | YZIIIP 10×28×12 | 个 | 300
椎间融合器-腰椎融合器III(28) | YZIIIP 13×28×12 | 个 | 300
椎间融合器-腰椎融合器III(28) | YZIIIP 17×28×12 | 个 | 300
椎间融合器-腰椎融合器III(31) | YZIIIP 17×31×12 | 个 | 300
椎间融合器-腰椎融合器III(31) | YZIIIP 13×31×12 | 个 | 300
椎间融合器-腰椎融合器III(31) | YZIIIP 8×31×12 | 个 | 300
椎间融合器-腰椎融合器III(31) | YZIIIP 12×31×12 | 个 | 300
椎间融合器-腰椎融合器III(31) | YZIIIP 10×31×12 | 个 | 300
椎间融合器-腰椎融合器III(31) | YZIIIP 11×31×12 | 个 | 300
椎间融合器-腰椎融合器III(31) | YZIIIP 15×31×12 | 个 | 300
椎间融合器-腰椎融合器III(31) | YZIIIP 9×31×12 | 个 | 300
椎间融合器-腰椎融合器III(31) | YZIIIP 7×31×12 | 个 | 300
椎间融合器-组合式融合器 | 13.6×17.5×6×3°ZPT01 | 个 | 2566
椎间融合器-组合式融合器 | 13.6×17.5×12×3°ZPT01 | 个 | 2566
椎间融合器-组合式融合器 | 13.6×17.5×7×3°ZPT03 | 个 | 2566
椎间融合器-组合式融合器 | 13.6×17.5×11×3°ZPT01 | 个 | 2566
椎间融合器-组合式融合器 | 13.6×17.5×5×3°ZPT01 | 个 | 2566
椎间融合器-组合式融合器 | 13.6×17.5×10×3°ZPT01 | 个 | 2566
椎间融合器-组合式融合器 | 13.6×17.5×9×3°ZPT03 | 个 | 2566
椎间融合器-组合式融合器 | 13.6×17.5×12×3°ZPT03 | 个 | 2566
椎间融合器-组合式融合器 | 13.6×17.5×9×3°ZPT01 | 个 | 2566
椎间融合器-组合式融合器 | 13.6×17.5×8×3°ZPT03 | 个 | 2566
椎间融合器-组合式融合器 | 13.6×17.5×5×3°ZPT03 | 个 | 2566
椎间融合器-组合式融合器 | 13.6×17.5×7×3°ZPT01 | 个 | 2566
椎间融合器-组合式融合器 | 13.6×17.5×11×3°ZPT03 | 个 | 2566
椎间融合器-组合式融合器 | 13.6×17.5×10×3°ZPT03 | 个 | 2566
椎间融合器-组合式融合器 | 13.6×17.5×8×3°ZPT01 | 个 | 2566
椎间融合器-组合式融合器 | 13.6×17.5×6×3°ZPT03 | 个 | 2566
椎体成形成套手术器械-带表加压器 | 202型 20ml/30atm | 支 | 100
椎体成形成套手术器械-骨扩张矫形器 | 203型/φ3.4×190 | 套 | 12403
椎体成形成套手术器械-骨水泥注入器 | 202型 Φ3.0×195 | 支 | 59
椎体成形成套手术器械-骨水泥注入器 | 202型 Φ3.4×195 | 支 | 59
椎体成形成套手术器械-空芯椎体钻 | 202型/φ3.4×190 | 个 | 1500
椎体成形成套手术器械-螺旋推进器 | 201型/20ml | 套 | 5882
椎体成形成套手术器械-球囊 | 202型 Φ17×22 | 支 | 205
椎体成形成套手术器械-球囊 | 202型 Φ14×17 | 支 | 205
椎体成形成套手术器械-球囊 | 202型 Φ9×15 | 支 | 205
椎体成形成套手术器械-球囊 | 202型 Φ12×19 | 支 | 205
椎体成形成套手术器械-球囊 | 202型 Φ9×10 | 支 | 205
椎体成形成套手术器械-实芯椎体钻 | 202型 Φ3.6×190 | 支 | 29
椎体成形成套手术器械-实芯椎体钻 | 202型 Φ3.0×190 | 支 | 29
椎体成形成套手术器械-实芯椎体钻 | 202型 Φ3.4×190 | 支 | 29
椎体成形成套手术器械-旋转穿刺针 | 202型 Φ3.5×126 | 支 | 155
椎体成形成套手术器械-旋转穿刺针 | 202型 Φ4.0×126 | 支 | 155
椎体成形成套手术器械-旋转穿刺针 | GC-02 Φ3.5×126（旋转，三刃） | 支 | 155
椎体成形辅助系统 | GBCC08 穿刺针装配（穿刺辅助系统系列-穿刺针装配）(5.5-III)3.5 | 套 | 20
椎体成形辅助系统 | GBCC01 骨钻(3.4-I)3.0 | 支 | 11
椎体成形辅助系统 | GBCC05 (4.2-III)3.25 | 套 | 20
椎体成形辅助系统 | GBCC03 (4.2-I)3.4 | 支 | 11
椎体成形辅助系统 | GBCC13 (5.5-Ⅵ)3.0 | 支 | 110
椎体成形辅助系统 | GBCC04 穿刺针装配(4.2-II)3.0 | 套 | 20
椎体成形辅助系统 | GBCC07 穿刺针装配(5.5-II)3.0 | 套 | 20
椎体成形辅助系统 | GBCC01 (3.4-I)3.0 | 支 | 11
椎体成形辅助系统 | GBCC01 (3.4-I)3.0 | 支 | 110
椎体成形辅助系统 | GBCC07 (5.5-II)3.0 | 套 | 20
椎体成形辅助系统 | GBCC04 (4.2-II)3.0 | 套 | 20
椎体成形辅助系统 | GBCC03 扩张导管装配(4.2-I)4.2 | 支 | 5
椎体成形辅助系统 | GBJB05 (40-I)10ml | 盒 | 110
椎体成形辅助系统 | GBCC12 (4.2-Ⅴ)3.0 | 套 | 20
椎体成形辅助系统 | GBCC01 骨水泥填充器(3.4-I)3.0 | 支 | 110
椎体成形辅助系统 | GBCC01 工作管(3.4-I)3.4 | 支 | 5
椎体成形辅助系统 | GBCC11 穿刺针装配(4.2-Ⅳ)3.0 | 套 | 20
椎体成形辅助系统 | GBCC10 穿刺针装配（穿刺辅助系统系列-穿刺针装配）(5.5-V)4.0 | 套 | 20
椎体成形辅助系统 | GBCC01 扩张导管装配(3.4-I)3.4 | 支 | 5
椎体成形辅助系统 | GBJB05 骨水泥搅拌器(40-I)40ml | 盒 | 110
椎体成形辅助系统 | GBCC05 骨水泥填充器(4.2-III)3.4 | 支 | 110
椎体成形辅助系统 | GBCC03 穿刺针装配(4.2-I)3.0 | 套 | 20
椎体成形辅助系统 | GBCC03 工作管(4.2-I)4.2 | 支 | 5
椎体成形辅助系统 | GBCC03 (4.2-I)1.6 | 支 | 5
椎体成形辅助系统 | GBCC03 (4.2-I)4.2 | 支 | 5
椎体成形辅助系统 | GBCC02 (3.4-II)3.2 | 支 | 110
椎体成形辅助系统 | GBCC11 (4.2-Ⅳ)3.0 | 套 | 20
椎体成形辅助系统 | GBCC05 (4.2-III)3.4 | 支 | 110
椎体成形辅助系统 | GBCC11 (4.2-Ⅳ)3.4 | 支 | 110
椎体成形辅助系统 | GBJB05 (40-I)40ml | 盒 | 110
椎体成形辅助系统 | GBCC02 (3.4-II)2.5 | 套 | 20
椎体成形辅助系统 | GBCC05 穿刺针装配(4.2-III)3.25 | 套 | 20
椎体成形辅助系统 | GBCC03 (4.2-II)3.4 | 支 | 110
椎体成形辅助系统 | GBCC03 (4.2-I)4.2 | 支 | 5
椎体成形辅助系统 | GBCC01 (3.4-I)3.4 | 支 | 5
椎体成形辅助系统 | GBCC13 骨水泥填充器(5.5-Ⅵ)3.0 | 支 | 110
椎体成形辅助系统 | GBCC02 骨水泥填充器(3.4-II)3.2 | 支 | 110
椎体成形辅助系统 | GBCC12 穿刺针装配(4.2-Ⅴ)3.0 | 套 | 20
椎体成形辅助系统 | GBCC02 穿刺针装配(3.4-II)2.5 | 套 | 20
椎体成形辅助系统 | GBCC03 骨钻(4.2-I)3.4 | 支 | 11
椎体成形辅助系统 | GBCC03 圆头导针(4.2-I)1.6 | 支 | 5
椎体成形辅助系统 | GBJB05 骨水泥推入器(40-I)10ml | 盒 | 110
椎体成形辅助系统 | GBCC03 骨水泥填充器(4.2-I)3.4 | 支 | 110
椎体成形辅助系统 | GBCC11 骨水泥填充器(4.2-Ⅳ)3.4 | 支 | 110
椎体成形辅助系统 | GBCC01 穿刺针装配(3.4-I)2.5 | 套 | 20
椎体成形辅助系统 | GBCC01 (3.4-I)2.5 | 套 | 20
椎体成形辅助系统 | GBCC03 (4.2-I)3.0 | 套 | 20
椎体成形辅助系统 | GBCC01 (3.4-I)3.4 | 支 | 5
椎体成形器系列-一次性使用可弯曲骨水泥填充套件 | SV131-2818 | 个 | 369
椎体成形器系列-一次性使用可弯曲骨水泥填充套件 | SV121-0101 | 个 | 21
椎体成形球囊导管及组件 | （椎体扩张球囊导管）25QJ 902型 | 个 | 250
椎体成形球囊导管及组件 | 引导丝QJ 902型 | 个 | 10
椎体成形球囊导管及组件 | （椎体扩张球囊导管）直径2.9，长度：25QJ902 | 个 | 250
椎体成形球囊导管及组件 | （椎体扩张球囊导管）直径2.9，长度：10QJ902 | 个 | 250
椎体成形球囊导管及组件 | （椎体扩张球囊导管）直径3.3，长度：10QJ902 | 个 | 250
椎体成形球囊导管及组件 | （椎体扩张球囊导管）直径3.3，长度：20QJ902 | 个 | 250
椎体成形球囊导管及组件 | 扩张器-扩张套管QJ 902型 | 个 | 10
椎体成形球囊导管及组件 | 骨水泥填充器（不带齿）QJ 902型 | 个 | 85
椎体成形球囊导管及组件 | （椎体扩张球囊导管）直径2.9，长度：15QJ902 | 个 | 250
椎体成形球囊导管及组件 | （扩张器）/QJ902型 | 个 | 10
椎体成形球囊导管及组件 | （椎体扩张球囊导管）15QJ 902型 | 个 | 250
椎体成形球囊导管及组件 | 扩张器-保护套管QJ 902型 | 个 | 10
椎体成形球囊导管及组件 | （穿刺针）穿刺针QJ 902型 | 个 | 80
椎体成形球囊导管及组件 | （椎体扩张球囊导管）20QJ 902型 | 个 | 250
椎体成形球囊导管及组件 | （椎体扩张球囊导管）直径2.9，长度：20QJ902 | 个 | 250
椎体成形球囊导管及组件 | （椎体扩张球囊导管）直径3.3，长度：25QJ902 | 个 | 250
椎体成形球囊导管及组件 | 骨水泥填充器（带齿）QJ 902型 | 个 | 85
椎体成形球囊导管及组件 | 钻头QJ 902型 | 个 | 30
椎体成形球囊导管及组件 | （椎体扩张球囊导管）直径3.3，长度：15QJ902 | 个 | 250
椎体成形球囊导管及组件 | （椎体扩张球囊导管）10QJ 902型 | 个 | 250
椎体成形系统 | 引导丝 | 套 | 767
椎体成形系统 | 引导丝 | 盒 | 2762
椎体成形系统 | 骨水泥填充系统 | 盒 | 930
椎体成形系统 | 扩张椎钻 | 盒 | 1633
椎体成形系统 | 扩张系统 | 盒 | 1686
椎体成形系统 | 穿刺系统 | 盒 | 1600
椎体成形用压力充盈器 | YLB201Z | 个 | 50
子宫角套管 | J-NCS-504070 | 套 | 1460
子宫内膜取样器 | 3 型：Z-32430 25 支/盒 | 支 | 120
子宫内膜取样器 | 4 型：Z-41540 10 支/盒 | 支 | 128
自动弹力线痔疮套扎吻合器 | ZDFR-TZQ-05C-6 | 支 | 3400
自膨式静脉支架 | ZVT7-35-120-16-10.0 | 根 | 28000
自膨式静脉支架 | ZVT7-35-120-16-14.0 | 根 | 28000
自膨式静脉支架 | ZVT7-35-120-16-6.0 | 根 | 28000
自膨式静脉支架 | ZVT7-35-80-14-10.0 | 根 | 28000
自膨式静脉支架 | ZVT7-35-80-14-14.0 | 根 | 28000
自膨式静脉支架 | ZVT7-35-80-14-6.0 | 根 | 28000
自膨式静脉支架 | ZVT7-35-120-14-10.0 | 根 | 28000
自膨式静脉支架 | ZVT7-35-120-14-6.0 | 根 | 28000
自膨式静脉支架 | ZVT7-35-120-14-14.0 | 根 | 28000
自膨式颅内支架 | LEO.3,5X25 | 盒 | 42000
自膨式颅内支架 | LEO.3,5X50 | 盒 | 42000
自膨式颅内支架 | LEO.4,5X20 | 盒 | 42000
自膨式颅内支架 | LEO.4,5X50 | 盒 | 42000
自膨式颅内支架 | LEO.5,5X60 | 盒 | 42000
自膨式颅内支架 | LEO.5,5X50 | 盒 | 42000
自膨式颅内支架 | LEO.2,5X25 | 盒 | 42000
自膨式颅内支架 | LEO.4,5X75 | 盒 | 42000
自膨式颅内支架 | LEO.5,5X30 | 盒 | 42000
自膨式颅内支架 | LEO.3,5X18 | 盒 | 42000
自膨式颅内支架 | LEO.4,5X25 | 盒 | 42000
自膨式颅内支架 | LEO.4,5X40 | 盒 | 42000
自膨式颅内支架 | LEO.5,5X75 | 盒 | 42000
自膨式颅内支架 | LEO.4,5X15 | 盒 | 42000
自膨式颅内支架 | LEO.5,5X35 | 盒 | 42000
自膨式颅内支架 | LEO.2,5X18 | 盒 | 42000
自膨式外周支架系统(Absolute Pro LL) | 1013015-120 | 套 | 14250
自膨式外周支架系统(Absolute Pro LL) | 1013016-120 | 套 | 14250
自膨式外周支架系统(Absolute Pro LL) | 1013016-150 | 套 | 14250
自膨式外周支架系统(Absolute Pro LL) | 1013017-120 | 套 | 14250
自膨式外周支架系统(Absolute Pro LL) | 1013017-150 | 套 | 14250
自膨式外周支架系统(Absolute Pro LL) | 1013015-150 | 套 | 14250
自锁型颈椎椎间融合器 | WGB3Z13-1(颈椎融合器(PEEK+TC4))7×16×13 | 套 | 2289
自锁型颈椎椎间融合器 | WGB3Z13-1(颈椎融合器(PEEK+TC4))8×16×13 | 套 | 2289
自锁型颈椎椎间融合器 | WGB3Z13-1(颈椎融合器(PEEK+TC4))5×16×13 | 套 | 2289
自锁型颈椎椎间融合器 | WGB3Z13-1(颈椎融合器(PEEK+TC4))6×16×13 | 套 | 2289
自贴式敷贴 | 10*10无纺布木质棉 | 片 | 2.25
自贴式敷贴 | 10*15无纺布木质棉 | 片 | 2.95
自贴式敷贴 | 10*25无纺布木质棉 | 片 | 5
自贴式敷贴 | 5*5无纺布木质棉 | 片 | 0.9
自贴式敷贴 | 6*7 无纺布木质棉 | 片 | 1
自贴式敷贴 | 6*7 PU无敷芯 | 片 | 1.5
自稳定型颈椎融合固定系统-融合器 | G6626526 | 个 | 2592
自稳定型颈椎融合固定系统-融合器 | G6626745 | 个 | 2592
自稳定型颈椎融合固定系统-融合器 | G6626746 | 个 | 2592
自稳定型颈椎融合固定系统-融合器 | G6626749 | 个 | 2592
自稳定型颈椎融合固定系统-融合器 | G6626747 | 个 | 2592
自稳定型颈椎融合固定系统-融合器 | G6626527 | 个 | 2592
自稳定型颈椎融合固定系统-融合器 | G6626525 | 个 | 2592
自稳定型颈椎融合固定系统-融合器 | G6626748 | 个 | 2592
自稳定型颈椎融合固定系统-融合器 | G6626529 | 个 | 2592
自稳定型颈椎融合固定系统-融合器 | G6626528 | 个 | 2592
自粘弹性绷带 | 自粘型 12cm | 卷 | 42.1
自粘接树脂水门汀 | RelyX U200 Automix 8.5g | 盒 | 791
自粘式医用绷带 | FYD/S01 | 片 | 25.5
自粘式医用绷带 | SD/F01 | 片 | 8.5
自粘式医用绷带 | SPD/F01 | 片 | 25.5
自粘式医用绷带 | SGD/F01 | 片 | 34
自粘式医用绷带 | SD/F04 | 片 | 8.5
自粘式医用绷带 | SD/F05 | 片 | 8.5
自粘式医用绷带 | SGD/F04 | 片 | 34
自粘式医用绷带 | SD/F03 | 片 | 8.5
自粘式医用绷带 | SD/F07 | 片 | 8.5
自粘式医用绷带 | SD/F06 | 片 | 8.5
自粘式医用绷带 | FYD/S03 | 片 | 25.5
自粘式医用绷带 | FYD/S05 | 片 | 25.5
自粘式医用绷带 | FYD/S04 | 片 | 25.5
自粘式医用绷带 | FYD/S07 | 片 | 25.5
自粘式医用绷带 | FYD/S06 | 片 | 25.5
自粘式医用绷带 | SGD/F02 | 片 | 34
自粘式医用绷带 | SGD/F03 | 片 | 34
自粘式医用绷带 | SD/F02 | 片 | 8.5
自粘式医用绷带 | FYD/S02 | 片 | 25.5
自粘式医用绷带 | SGD/F05 | 片 | 34
自粘式医用绷带 | SPD/F04 | 片 | 25.5
自粘式医用绷带 | SPD/F05 | 片 | 25.5
自粘式医用绷带 | SPD/F07 | 片 | 25.5
自粘式医用绷带 | SPD/F06 | 片 | 25.5
自粘式医用绷带 | SPD/F03 | 片 | 25.5
自粘式医用绷带 | SPD/F02 | 片 | 25.5
自粘式医用绷带 | SGD/F07 | 片 | 34
自粘式医用绷带 | SGD/F06 | 片 | 34
自粘性软聚硅酮泡沫敷料-美皮康 | 10*10cm | 片 | 40.9
自粘性软聚硅酮泡沫敷料-美皮康 | 6*8.5cm | 片 | 32.1
自粘性软聚硅酮普通型泡沫敷料-美皮康 | 10*10cm | 片 | 66.1
自粘性软聚硅酮有边型泡沫敷料-美皮康 | 10*10cm | 片 | 66.1
自粘性软聚硅酮有边型泡沫敷料-美皮康 | 15*15cm | 片 | 98.9
自粘性外科敷料-美敷 | 9*15cm | 片 | 4.7
自粘性外科敷料-美敷 | 9*20cm | 片 | 6.2
自粘性外科敷料-美敷 | 9*30cm | 片 | 9
自粘性外科敷料-美敷 | 9*35cm | 片 | 11.8
自粘性外科敷料-美敷 | 9*10cm | 片 | 3.91
自粘性外科敷料-美敷 | 9*25cm | 片 | 7.6
自粘性外科敷料-美敷 | 6*7cm | 片 | 2.64
足踝内固定系统-L形锁定板II（左、右） | FA-Pe-Oy-Mt长度45mm 厚度1.5mm 5孔 | 块 | 844.71
足踝内固定系统-L形锁定板II（左、右） | FA-Pe-Oy-Mt长度45mm 厚度1.5mm 5孔 | 块 | 844.71
足踝内固定系统-L形锁定板II（左、右） | FA-Pe-Oy-Mt长度38mm 厚度1.5mm 5孔 | 块 | 844.71
足踝内固定系统-L形锁定板II（左、右） | FA-Pe-Oy-Mt长度38mm 厚度1.5mm 5孔 | 块 | 844.71
足踝内固定系统-侧柱延长锁定板II（左、右） | FA-Pe-Oy-Ev长度26mm 厚度1.5mm 2孔 备注8（楔状宽度） | 块 | 844.71
足踝内固定系统-侧柱延长锁定板II（左、右） | FA-Pe-Oy-Ev长度26mm 厚度1.5mm 2孔 备注10（楔状宽度） | 块 | 844.71
足踝内固定系统-侧柱延长锁定板II（左、右） | FA-Pe-Oy-Ev长度26mm 厚度1.5mm 2孔 备注6（楔状宽度） | 块 | 844.71
足踝内固定系统-侧柱延长锁定板II（左、右） | FA-Pe-Oy-Ev长度26mm 厚度1.5mm 2孔 备注6（楔状宽度） | 块 | 844.71
足踝内固定系统-侧柱延长锁定板II（左、右） | FA-Pe-Oy-Ev长度26mm 厚度1.5mm 2孔 备注8（楔状宽度） | 块 | 844.71
足踝内固定系统-侧柱延长锁定板II（左、右） | FA-Pe-Oy-Ev长度26mm 厚度1.5mm 2孔 备注10（楔状宽度） | 块 | 844.71
足踝内固定系统-胫骨内侧支撑锁定板II | FA-Pe-Fe-MT长度85mm 厚度3mm 4孔 | 块 | 898
足踝内固定系统-胫骨内侧支撑锁定板II | FA-Pe-Fe-MT长度80mm 厚度3mm 4孔 | 块 | 898
足踝内固定系统-胫骨远端钩锁定板II | FA-Pe-Fe-TH长度65mm 厚度2.0mm 4孔 | 块 | 898
足踝内固定系统-胫骨远端后侧锁定板II（左、右） | FA-Pe-Fe-PT长度55mm 厚度2.0mm 6孔 | 块 | 898
足踝内固定系统-胫骨远端后侧锁定板II（左、右） | FA-Pe-Fe-PT长度50mm 厚度2.0mm 5孔 | 块 | 898
足踝内固定系统-胫骨远端后侧锁定板II（左、右） | FA-Pe-Fe-PT长度50mm 厚度2.0mm 5孔 | 块 | 898
足踝内固定系统-胫骨远端后侧锁定板II（左、右） | FA-Pe-Fe-PT长度55mm 厚度2.0mm 6孔 | 块 | 898
组合式骨固定器-半环 | GWG(φ130） | 件 | 5950
组合式外固定支架 | 万向型 | 套 | 2210
组合式外固定支架 连接杆 | 5*200mm | 包 | 2380
组合式外固定支架 连接杆 | 8*150mm | 包 | 2380
组合式外固定支架 连接杆 | 8*250mm | 包 | 2380
组合式外固定支架 连接杆 | 8*300mm | 包 | 2380
组合式外固定支架 连接杆 | 8*400mm | 包 | 2380
组合式外固定支架 连接杆 | 5*100mm | 包 | 2380
组合式外固定支架 连接杆 | 5*180mm | 包 | 2380
组合式外固定支架 连接杆 | 5*250mm | 包 | 2380
组合式外固定支架 连接杆 | 8*350mm | 包 | 2380
组合式外固定支架 连接杆 | 8*200mm | 包 | 2380
组合式外固定支架-半环连接杆 | 半环连接杆(五边弓)Φ8×160mm | 个 | 2210
组合式外固定支架-半环连接杆 | 半环连接杆(五边弓)Φ8×180mm | 个 | 2210
组合式外固定支架-半环连接杆 | 半环连接杆(五边弓)Φ8×200mm | 个 | 2210
组合式外固定支架-多孔固定夹 | 多孔固定夹(上肢用) | 个 | 2210
组合式外固定支架-杆杆固定夹 | 夹针块(管管夹Φ8/Φ8) | 个 | 2210
组合式外固定支架-杆杆固定夹 | (夹针块)5x5 | 个 | 2210
组合式外固定支架-五孔固定夹 | 五孔固定夹(下肢用) | 个 | 2380
组合式外固定支架-针杆固定夹 | 夹针块(管针夹φ5/φ4) | 个 | 2210
组合式外固定支架-针杆固定夹 | 夹针块(管针夹Φ8/Φ5) | 个 | 2210
组合式外固定支架-支柱 | φ5*30° | 个 | 2210
组合式外固定支架-支柱 | Φ8×30° | 个 | 2210
组合式外固定支架-直支柱 | φ5*0° | 个 | 2210
组合式外固定支架-直支柱 | Φ8×0° | 个 | 2210
组合型髋关节假体_半髋双动头 | 40 JX 4701 | 个 | 2720
组合型髋关节假体_半髋双动头 | 44 JX 4701 | 个 | 2720
组合型髋关节假体_半髋双动头 | 46 JX 4701 | 个 | 2720
组合型髋关节假体_半髋双动头 | 48 JX 4701 | 个 | 2720
组合型髋关节假体_半髋双动头 | 50 JX 4701 | 个 | 2720
组合型髋关节假体_半髋双动头 | 52 JX 4701 | 个 | 2720
组合型髋关节假体_半髋双动头 | 54 JX 4701 | 个 | 2720
组合型髋关节假体_半髋双动头 | 42 JX 4701 | 个 | 2720
组合型髋关节假体_股骨柄 | 2#JX 1201A | 套 | 7936
组合型髋关节假体_股骨柄 | 3# JX 1201A | 套 | 7936
组合型髋关节假体_股骨柄 | 1# JX 1201A | 套 | 7936
组合型髋关节假体_聚乙烯臼 | 56 JX 21201 | 套 | 1618
组合型髋关节假体_聚乙烯臼 | 58 JX 21201 | 套 | 1618
组合型髋关节假体_聚乙烯臼 | 42 JX 21201 | 套 | 1618
组合型髋关节假体_聚乙烯臼 | 44 JX 21201 | 套 | 1618
组合型髋关节假体_聚乙烯臼 | 46 JX 21201 | 套 | 1618
组合型髋关节假体_聚乙烯臼 | 48 JX 21201 | 套 | 1618
组合型髋关节假体_聚乙烯臼 | 52 JX 21201 | 套 | 1618
组合型髋关节假体_聚乙烯臼 | 54 JX 21201 | 套 | 1618
组合型髋关节假体_聚乙烯臼 | 40 JX 21201 | 套 | 1618
组合型髋关节假体_聚乙烯臼 | 50 JX 21201 | 套 | 1618
组合型髋关节假体_髋臼杯 | 50# JX 2102D | 套 | 3570
组合型髋关节假体_髋臼杯 | 52# JX 2102D | 套 | 3570
组合型髋关节假体_髋臼杯 | 54# JX 2102D | 套 | 3570
组合型髋关节假体_髋臼杯 | 56# JX 2102D | 套 | 3570
组合型髋关节假体_髋臼杯 | 58# JX 2102D | 套 | 3570
组合型髋关节假体_髋臼杯 | 60# JX 2102D | 套 | 3570
组合型髋关节假体_髋臼杯 | 62# JX 2801A | 套 | 42109
组合型髋关节假体_髋臼杯 | 64# JX 2801A | 套 | 42109
组合型髋关节假体_髋臼杯 | 44# JX 2102D | 套 | 3570
组合型髋关节假体_髋臼杯 | 46# JX 2102D | 套 | 3570
组合型髋关节假体_髋臼杯 | 48# JX 2102D | 套 | 3570
组合型髋关节假体_髋臼加强环 | 多孔臼杯60mm | 套 | 42109
组合型髋关节假体_球头 | 28L JX 4301 | 套 | 500
组合型髋关节假体_球头 | 28M JX 4301 | 套 | 500
组合型髋关节假体_球头 | 28S JX 4301 | 套 | 500
组合型髋关节假体_球头 | 28XL JX 4301 | 套 | 500
组合型髋关节假体_球头 | 32L JX 4301 | 套 | 500
组合型髋关节假体_球头 | 32M JX 4301 | 套 | 500
组合型髋关节假体_球头 | 32S JX 4301 | 套 | 500
组合型髋关节假体_球头 | 22L JX 4301 | 套 | 500
组合型髋关节假体_球头 | 22M JX 4301 | 套 | 500
组合型髋关节假体_球头 | 22S JX 4301 | 套 | 500
组合型髋关节假体_球头 | 32XL JX 4301 | 套 | 500
组合型髋关节假体_双动外杯 | 38 | 套 | 2745
组合型髋关节假体_双动外杯 | 44 | 套 | 2745
组合型髋关节假体_双动外杯 | 46 | 套 | 2745
组合型髋关节假体_双动外杯 | 48 | 套 | 2745
组合型髋关节假体_双动外杯 | 50 | 套 | 2745
组合型髋关节假体_双动外杯 | 52 | 套 | 2745
组合型髋关节假体_双动外杯 | 54 | 套 | 2745
组合型髋关节假体_双动外杯 | 42 | 套 | 2745
组合型髋关节假体_双动外杯 | 40 | 套 | 2745
组合型髋关节假体_钛合金微孔关节柄 | 1# | 套 | 1200
组合型髋关节假体_钛合金微孔关节柄 | 10# | 套 | 1200
组合型髋关节假体_钛合金微孔关节柄 | 2# | 套 | 1200
组合型髋关节假体_钛合金微孔关节柄 | 3# | 套 | 1200
组合型髋关节假体_钛合金微孔关节柄 | 4# | 套 | 1200
组合型髋关节假体_钛合金微孔关节柄 | 6# | 套 | 1200
组合型髋关节假体_钛合金微孔关节柄 | 7# | 套 | 1200
组合型髋关节假体_钛合金微孔关节柄 | 8# | 套 | 1200
组合型髋关节假体_钛合金微孔关节柄 | 9# | 套 | 1200
组合型髋关节假体_钛合金微孔关节柄 | 1#/190 JX F1103A | 套 | 9224
组合型髋关节假体_钛合金微孔关节柄 | 3#/190 JX F1103A | 套 | 9224
组合型髋关节假体_钛合金微孔关节柄 | 4#/190 JX F1103A | 套 | 9224
组合型髋关节假体_钛合金微孔关节柄 | 5#/190 JX F1103A | 套 | 9224
组合型髋关节假体_钛合金微孔关节柄 | 7#/190 JX F1103A | 套 | 9224
组合型髋关节假体_钛合金微孔关节柄 | 8#/190 JX F1103A | 套 | 9224
组合型髋关节假体_钛合金微孔关节柄 | 2#/190 JX F1103A | 套 | 9224
组合型髋关节假体_钛合金微孔关节柄 | 6#/190 JX F1103A | 套 | 9224
组合型髋关节假体_钛合金微孔关节柄 | 5# | 套 | 1200
组合型髋关节假体_无领高抛光柄 | 1# | 套 | 7936
组合型髋关节假体_无领高抛光柄 | 2# | 套 | 7936
组合型髋关节假体_无领高抛光柄 | 3# | 套 | 7936
组合型髋关节假体_无领高抛光柄 | 4# | 套 | 7936
组合型髋关节假体_无领高抛光柄 | 5# | 套 | 7936
组合型髋关节假体_无领高抛光柄 | 6# | 套 | 7936
组合型髋关节假体_无领高抛光柄 | 7# | 套 | 7936
组合型髋关节假体-半髋双动头 | 38 JX 4701 | 个 | 2720
组合型髋关节假体-股骨柄 | 钛合金微孔关节柄JX T1102D2# | 个 | 910
组合型髋关节假体-股骨柄 | JX T1103D1# | 个 | 910
组合型髋关节假体-股骨柄 | JX T1103D2# | 个 | 910
组合型髋关节假体-股骨柄 | JX T1103D3# | 个 | 910
组合型髋关节假体-股骨柄 | JX T1103D4# | 个 | 910
组合型髋关节假体-股骨柄 | JX T1103D5# | 个 | 910
组合型髋关节假体-股骨柄 | JX T1103D6# | 个 | 910
组合型髋关节假体-股骨柄 | JX T1103D7# | 个 | 910
组合型髋关节假体-股骨柄 | JX T1103D8# | 个 | 910
组合型髋关节假体-股骨柄 | JX T1103D9# | 个 | 910
组合型髋关节假体-股骨柄 | JX 1401 4# | 个 | 910
组合型髋关节假体-股骨柄 | JX 1401 5# | 个 | 910
组合型髋关节假体-股骨柄 | JX 1401 6# | 个 | 910
组合型髋关节假体-股骨柄 | JX 1401 7# | 个 | 910
组合型髋关节假体-股骨柄 | JX 1401 8# | 个 | 910
组合型髋关节假体-股骨柄 | JX 1402 0# | 个 | 910
组合型髋关节假体-股骨柄 | JX 1402 2# | 个 | 910
组合型髋关节假体-股骨柄 | JX 1402 1# | 个 | 910
组合型髋关节假体-股骨柄 | JX 1402 3# | 个 | 910
组合型髋关节假体-股骨柄 | JX 1402 4# | 个 | 910
组合型髋关节假体-股骨柄 | JX 1402 5# | 个 | 910
组合型髋关节假体-股骨柄 | JX 1402 6# | 个 | 910
组合型髋关节假体-股骨柄 | JX 1402 7# | 个 | 910
组合型髋关节假体-股骨柄 | JX 1402 8# | 个 | 910
组合型髋关节假体-股骨柄 | JX 1401 0# | 个 | 910
组合型髋关节假体-股骨柄 | JX 1401 1# | 个 | 910
组合型髋关节假体-股骨柄 | JX 1401 2# | 个 | 910
组合型髋关节假体-股骨柄 | JX 1401 3# | 个 | 910
组合型髋关节假体-股骨柄 | 钛合金微孔关节柄JX T1102D 1# | 个 | 910
组合型髋关节假体-股骨柄 | 钛合金微孔关节柄JX T1102D 10# | 个 | 910
组合型髋关节假体-股骨柄 | 钛合金微孔关节柄JX T1102D 3# | 个 | 910
组合型髋关节假体-股骨柄 | 钛合金微孔关节柄JX T1102D 4# | 个 | 910
组合型髋关节假体-股骨柄 | 钛合金微孔关节柄JX T1102D 6# | 个 | 910
组合型髋关节假体-股骨柄 | 钛合金微孔关节柄JX T1102D 7# | 个 | 910
组合型髋关节假体-股骨柄 | 钛合金微孔关节柄JX T1102D 8# | 个 | 910
组合型髋关节假体-股骨柄 | 钛合金微孔关节柄JX T1102D 9# | 个 | 910
组合型髋关节假体-股骨柄 | 钛合金微孔关节柄JX T1102D S10# | 个 | 910
组合型髋关节假体-股骨柄 | 钛合金微孔关节柄JX T1102D S2# | 个 | 910
组合型髋关节假体-股骨柄 | 钛合金微孔关节柄JX T1102D S3# | 个 | 910
组合型髋关节假体-股骨柄 | 钛合金微孔关节柄JX T1102D S4# | 个 | 910
组合型髋关节假体-股骨柄 | 钛合金微孔关节柄JX T1102D S5# | 个 | 910
组合型髋关节假体-股骨柄 | 钛合金微孔关节柄JX T1102D S7# | 个 | 910
组合型髋关节假体-股骨柄 | 钛合金微孔关节柄JX T1102D S8# | 个 | 910
组合型髋关节假体-股骨柄 | 钛合金微孔关节柄JX T1102D S9# | 个 | 910
组合型髋关节假体-股骨柄 | JX T1103D s10# | 个 | 910
组合型髋关节假体-股骨柄 | JX T1103D s2# | 个 | 910
组合型髋关节假体-股骨柄 | JX T1103D s3# | 个 | 910
组合型髋关节假体-股骨柄 | JX T1103D s4# | 个 | 910
组合型髋关节假体-股骨柄 | JX T1103D s6# | 个 | 910
组合型髋关节假体-股骨柄 | JX T1103D s7# | 个 | 910
组合型髋关节假体-股骨柄 | JX T1103D s8# | 个 | 910
组合型髋关节假体-股骨柄 | JX T1103D s9# | 个 | 910
组合型髋关节假体-股骨柄 | 钛合金微孔关节柄JX T1102D 5# | 个 | 910
组合型髋关节假体-股骨柄 | 钛合金微孔关节柄JX T1102D S6# | 个 | 910
组合型髋关节假体-股骨柄 | JX T1103D s5# | 个 | 910
组合型髋关节假体-髋臼杯 | 64# JX 2701A | 盒 | 500
组合型髋关节假体-髋臼杯 | 44# JX 2701A | 盒 | 500
组合型髋关节假体-髋臼杯 | 46# JX 2701A | 盒 | 500
组合型髋关节假体-髋臼杯 | 48# JX 2701A | 盒 | 500
组合型髋关节假体-髋臼杯 | 50# JX 2701A | 盒 | 500
组合型髋关节假体-髋臼杯 | 52# JX 2701A | 盒 | 500
组合型髋关节假体-髋臼杯 | 54# JX 2701A | 盒 | 500
组合型髋关节假体-髋臼杯 | 56# JX 2701A | 盒 | 500
组合型髋关节假体-髋臼杯 | 58# JX 2701A | 盒 | 500
组合型髋关节假体-髋臼杯 | 60# JX 2701A | 盒 | 500
组合型髋关节假体-髋臼杯 | 62# JX 2701A | 盒 | 500
组合型髋关节假体-髋臼杯 | 60#JX 2102A | 个 | 500
组合型髋关节假体-髋臼杯 | 46#JX 2102A | 个 | 500
组合型髋关节假体-髋臼杯 | 44#JX 2102A | 个 | 500
组合型髋关节假体-髋臼杯 | 50#JX 2102A | 个 | 500
组合型髋关节假体-髋臼杯 | 52#JX 2102A | 个 | 500
组合型髋关节假体-髋臼杯 | 54#JX 2102A | 个 | 500
组合型髋关节假体-髋臼杯 | 56#JX 2102A | 个 | 500
组合型髋关节假体-髋臼杯 | 62#JX 2102A | 个 | 500
组合型髋关节假体-髋臼杯 | 48#JX 2102A | 个 | 500
组合型髋关节假体-髋臼杯 | 58#JX 2102A | 个 | 500
组合型髋关节假体-髋臼衬 | 50/28 JX 3102 | 个 | 150
组合型髋关节假体-髋臼衬 | 48/28 JX 3102 | 个 | 150
组合型髋关节假体-髋臼衬 | 46/28 JX 3102 | 个 | 150
组合型髋关节假体-髋臼衬 | 44/28 JX 3102 | 个 | 150
组合型髋关节假体-髋臼衬 | 64/28 JX 3102 | 个 | 150
组合型髋关节假体-髋臼衬 | 62/28 JX 3102 | 个 | 150
组合型髋关节假体-髋臼衬 | 58/28 JX 3102 | 个 | 150
组合型髋关节假体-髋臼衬 | 56/28 JX 3102 | 个 | 150
组合型髋关节假体-髋臼衬 | 52/28 JX 3102 | 个 | 150
组合型髋关节假体-髋臼衬 | 60/28 JX 3102 | 个 | 150
组合型髋关节假体-髋臼衬 | JX 3701 62mm | 个 | 150
组合型髋关节假体-髋臼衬 | JX 3701 46mm | 个 | 150
组合型髋关节假体-髋臼衬 | JX 3701 56mm | 个 | 150
组合型髋关节假体-髋臼衬 | JX 3701 54mm | 个 | 150
组合型髋关节假体-髋臼衬 | JX 3701 52mm | 个 | 150
组合型髋关节假体-髋臼衬 | JX 3701 50mm | 个 | 150
组合型髋关节假体-髋臼衬 | JX 3701 48mm | 个 | 150
组合型髋关节假体-髋臼衬 | JX 3701 44mm | 个 | 150
组合型髋关节假体-髋臼衬 | JX 3701 58mm | 个 | 150
组合型髋关节假体-髋臼衬 | JX 3701 64mm | 个 | 150
组合型髋关节假体-髋臼衬 | JX 3701 60mm | 个 | 150
组合型髋关节假体-髋臼衬 | 54/28 JX 3102 | 个 | 150
组合型髋关节假体-钛钉 | JX 53014.5×45 | 个 | 320
组合型髋关节假体-钛钉 | JX 53014.5×40 | 个 | 320
组合型髋关节假体-钛钉 | JX 53014.5×35 | 个 | 320
组合型髋关节假体-钛钉 | JX 53014.5×30 | 个 | 320
组合型髋关节假体-钛钉 | JX 53014.5×25 | 个 | 320
组合型髋关节假体-钛钉 | JX 53014.5×20 | 个 | 320
组合型髋关节假体-钛钉 | JX 53014.5×15 | 个 | 320
组合型髋关节假体-钛合金微孔关节柄 | 10#JX T1103D | 个 | 910
组配式髋关节假体柄系统 | 172-925/14 | 套 | 17660
组配式髋关节假体柄系统 | 172-918/12 | 套 | 17660
组配式髋关节假体柄系统 | 172-918/14 | 套 | 17660
组配式髋关节假体柄系统 | 172-918/16 | 套 | 17660
组配式髋关节假体柄系统 | 172-918/18 | 套 | 17660
组配式髋关节假体柄系统 | 172-918/22 | 套 | 17660
组配式髋关节假体柄系统 | 172-918/25 | 套 | 17660
组配式髋关节假体柄系统 | 172-921/12 | 套 | 17660
组配式髋关节假体柄系统 | 172-921/14 | 套 | 17660
组配式髋关节假体柄系统 | 172-921/18 | 套 | 17660
组配式髋关节假体柄系统 | 172-921/20 | 套 | 17660
组配式髋关节假体柄系统 | 172-921/22 | 套 | 17660
组配式髋关节假体柄系统 | 172-921/25 | 套 | 17660
组配式髋关节假体柄系统 | 172-925/12 | 套 | 17660
组配式髋关节假体柄系统 | 172-921/16 | 套 | 17660
组配式髋关节假体柄系统 | 172-971/20 | 套 | 4315
组配式髋关节假体柄系统 | 172-972/10 | 套 | 4315
组配式髋关节假体柄系统 | 172-972/20 | 套 | 4315
组配式髋关节假体柄系统 | 172-974/01 | 套 | 4315
组配式髋关节假体柄系统 | 172-974/02 | 套 | 4315
组配式髋关节假体柄系统 | 172-946 | 套 | 4315
组配式髋关节假体柄系统 | 172-918/20 | 套 | 17660
组配式髋关节假体柄系统 | 172-945/58 | 套 | 247
组配式髋关节假体柄系统 | 172-964/35 | 套 | 6248
组配式髋关节假体柄系统 | 172-925/16 | 套 | 17660
组配式髋关节假体柄系统 | 172-925/18 | 套 | 17660
组配式髋关节假体柄系统 | 172-925/20 | 套 | 17660
组配式髋关节假体柄系统 | 172-925/22 | 套 | 17660
组配式髋关节假体柄系统 | 172-925/25 | 套 | 17660
组配式髋关节假体柄系统 | 172-929/14 | 套 | 17660
组配式髋关节假体柄系统 | 172-929/16 | 套 | 17660
组配式髋关节假体柄系统 | 172-929/18 | 套 | 17660
组配式髋关节假体柄系统 | 172-929/20 | 套 | 17660
组配式髋关节假体柄系统 | 172-929/22 | 套 | 17660
组配式髋关节假体柄系统 | 172-929/25 | 套 | 17660
组配式髋关节假体柄系统 | 172-950/10 | 套 | 1967
组配式髋关节假体柄系统 | 172-950/20 | 套 | 1967
组配式髋关节假体柄系统 | 172-960/35 | 套 | 6248
组配式髋关节假体柄系统 | 172-961/35 | 套 | 6248
组配式髋关节假体柄系统 | 172-965/35 | 套 | 6248
组配式髋关节假体柄系统 | 172-980/35 | 套 | 6248
组配式髋关节假体柄系统 | 172-981/35 | 套 | 6248
组配式髋关节假体柄系统 | 172-984/35 | 套 | 6248
组配式髋关节假体柄系统 | 172-985/35 | 套 | 6248
组配式髋关节假体柄系统 | 172-971/10 | 套 | 4315
组配式髋关节假体柄系统 | 172-945/38 | 套 | 247
左心耳封堵器 | M635WC33060 | 套 | 51000
左心耳封堵器 | M635WC30060 | 套 | 51000
左心耳封堵器 | M635WC24060 | 套 | 51000
左心耳封堵器 | M635WC21060 | 套 | 51000
左心耳封堵器 | M635WC27060 | 套 | 51000
左心耳封堵器 | M635WC33060 | 个 | 51000
左心耳封堵器 | M635WC30060 | 个 | 51000
左心耳封堵器 | M635WC24060 | 个 | 51000
左心耳封堵器 | M635WC27060 | 个 | 51000
左心耳封堵器 | M635WC21060 | 个 | 51000
温馨提醒：现公示2023年8月19日我院耗材的销售价格。因耗材销售价格受市场采购价格以及政府中标价变动影响，如有公示价格跟实际销售价格不符的情况，以实际销售价格为准。